## Arkusz1
TECEflex - cennik 05/2022 obowiązujący od 02 maja 2022r.
Nazwa materiału | Rozmiar | Nr kat. | j.m. | OZ | Cena jedn. netto [PLN] | Uwagi | Poprzednia cena jedn. netto [PLN] | zmiana w % | EAN | CN | PKWiU | MPP | Grupa rabatowa
RURY WIELOWARSTWOWE
Rura wielowarstwowa | 14 mm w zwoju | 732014 | m | 120 | 9.39 |  | 9.39 | 0% | 4027255000018 | 39172110 | 22.21.21.0 |  | TECEflex
Rura wielowarstwowa | 16 mm (w zwoju) | 732016 | m | 100 | 9.39 |  | 9.39 | 0% | 4027255000025 | 39172110 | 22.21.21.0 |  | TECEflex
Rura wielowarstwowa | 16 mm (w zwoju 25 m) | 780244 | m | 25 | 9.39 |  | 9.39 | 0% | 4027255008571 | 39172190 | 22.21.21.0 |  | TECEflex
Rura wielowarstwowa | 20 mm (w zwoju) | 732020 | m | 100 | 11.73 |  | 11.73 | 0% | 4027255000032 | 39172110 | 22.21.21.0 |  | TECEflex
Rura wielowarstwowa | 20 mm (w zwoju 25 m) | 780245 | m | 25 | 11.73 |  | 11.73 | 0% | 4027255008588 | 39172190 | 22.21.21.0 |  | TECEflex
Rura wielowarstwowa | 25 mm (w zwoju) | 732025 | m | 50 | 20.95 |  | 20.95 | 0% | 4027255000049 | 39172110 | 22.21.21.0 |  | TECEflex
Rura wielowarstwowa | 32 mm (w zwoju) | 732032 | m | 25 | 37.77 |  | 37.77 | 0% | 4027255007550 | 39172110 | 22.21.21.0 |  | TECEflex
Rura wielowarstwowa | 16 mm (sztanga 5 m) | 732216 | m | 100 | 10.53 |  | 10.53 | 0% | 4027255000056 | 39172110 | 22.21.21.0 |  | TECEflex
Rura wielowarstwowa | 20 mm (sztanga 5 m) | 732220 | m | 70 | 13.27 |  | 13.27 | 0% | 4027255000063 | 39172110 | 22.21.21.0 |  | TECEflex
Rura wielowarstwowa | 25 mm (sztanga 5 m) | 732225 | m | 45 | 22.66 |  | 22.66 | 0% | 4027255000070 | 39172110 | 22.21.21.0 |  | TECEflex
Rura wielowarstwowa | 32 mm (sztanga 5 m) | 732232 | m | 30 | 39.26 |  | 39.26 | 0% | 4027255000087 | 39172110 | 22.21.21.0 |  | TECEflex
Rura wielowarstwowa | 40 mm (sztanga 5 m) | 732240 | m | 15 | 79.88 |  | 79.88 | 0% | 4027255000094 | 39172110 | 22.21.21.0 |  | TECEflex
Rura wielowarstwowa | 50 mm (sztanga 5 m) | 732250 | m | 15 | 141.35 |  | 141.35 | 0% | 4027255000100 | 39172110 | 22.21.21.0 |  | TECEflex
Rura wielowarstwowa | 63 mm (sztanga 5 m) | 732263 | m | 5 | 220.89 |  | 220.89 | 0% | 4027255017474 | 39172110 | 22.21.21.0 |  | TECEflex
RURY WIELOWARSTWOWE W OTULINIE 6 MM
Rura wielowarstwowa - otulina kolor czerwony | 16 mm | 731116 | m | 75 | 12.08 |  | 12.08 | 0% | 4027255046900 | 39172110 | 22.21.21.0 |  | TECEflex
Rura wielowarstwowa - otulina kolor czerwony | 20 mm | 731120 | m | 75 | 15.11 |  | 15.11 | 0% | 4027255046924 | 39172110 | 22.21.21.0 |  | TECEflex
Rura wielowarstwowa - otulina kolor czerwony | 25 mm | 731125 | m | 50 | 26.21 |  | 26.21 | 0% | 4027255046948 | 39172110 | 22.21.21.0 |  | TECEflex
Rura wielowarstwowa - otulina kolor niebieski | 16 mm | 731316 | m | 75 | 12.08 |  | 12.08 | 0% | 4027255046917 | 39172110 | 22.21.21.0 |  | TECEflex
Rura wielowarstwowa - otulina kolor niebieski | 20 mm | 731320 | m | 75 | 15.11 |  | 15.11 | 0% | 4027255046931 | 39172110 | 22.21.21.0 |  | TECEflex
Rura wielowarstwowa - otulina kolor niebieski | 25 mm | 731325 | m | 50 | 26.21 |  | 26.21 | 0% | 4027255046955 | 39172110 | 22.21.21.0 |  | TECEflex
RURY SANITARNE
Rura sanitarna | 16 x 2,2 mm (w zwoju) | 700516 | m | 50 | 6.07 |  | 6.07 | 0% | 4027255000193 | 39172110 | 22.21.21.0 |  | TECEflex
Rura sanitarna | 20 x 2,8 mm (w zwoju) | 700520 | m | 50 | 8.06 |  | 8.06 | 0% | 4027255000209 | 39172110 | 22.21.21.0 |  | TECEflex
Rura sanitarna | 25 x 3,5 mm (w zwoju) | 700525 | m | 50 | 13.5 |  | 13.5 | 0% | 4027255008076 | 39172110 | 22.21.21.0 |  | TECEflex
RURY PE-Xc DO INSTALACJI GRZEWCZYCH
Rura do instalacji grzejników | 16 x 2,0 mm (w zwoju) | 702016 | m | 120 | 6.07 |  | 6.07 | 0% | 4027255000278 | 39172110 | 22.21.21.0 |  | TECEflex
Rura do instalacji grzejników | 16 x 2,0 mm (w zwoju) | 702516 | m | 240 | 6.01 |  | 6.01 | 0% | 4027255008243 | 39172110 | 22.21.21.0 |  | TECEflex
Rura do instalacji grzejników | 18 x 2,0 mm (w zwoju) | 702018 | m | 75 | 6.7 |  | 6.7 | 0% | 4027255008199 | 39172110 | 22.21.21.0 |  | TECEflex
Rura do instalacji grzejników | 20 x 2,8 mm (w zwoju) | 702020 | m | 75 | 8.93 |  | 8.93 | 0% | 4027255000285 | 39172110 | 22.21.21.0 |  | TECEflex
Rura do instalacji grzejników | 25 x 3,5 mm (w zwoju) | 702025 | m | 75 | 15.56 |  | 15.56 | 0% | 4027255008205 | 39172110 | 22.21.21.0 |  | TECEflex
OBRĄCZKI ZACISKOWE
Tuleja zaciskowa do rury wielowarstwowej | 14 mm | 734514 | szt. | 50 | 3.83 |  | 3.83 | 0% | 4027255000339 | 74122000 | 24.44.26.0 |  | TECEflex
Tuleja zaciskowa do rury wielowarstwowej | 16 mm | 734516 | szt. | 50 | 3.83 |  | 3.83 | 0% | 4027255000346 | 74122000 | 24.44.26.0 |  | TECEflex
Tuleja zaciskowa do rury wielowarstwowej | 20 mm | 734520 | szt. | 50 | 3.96 |  | 3.96 | 0% | 4027255000353 | 74122000 | 24.44.26.0 |  | TECEflex
Tuleja zaciskowa do rury wielowarstwowej | 25 mm | 734525 | szt. | 50 | 6.75 |  | 6.75 | 0% | 4027255000360 | 74122000 | 24.44.26.0 |  | TECEflex
Tuleja zaciskowa do rury wielowarstwowej | 32 mm | 734532 | szt. | 25 | 12.47 |  | 12.47 | 0% | 4027255000377 | 74122000 | 24.44.26.0 |  | TECEflex
Tuleja zaciskowa do rury wielowarstwowej | 40 mm | 734540 | szt. | 15 | 24.27 |  | 24.27 | 0% | 4027255000384 | 74122000 | 24.44.26.0 |  | TECEflex
Tuleja zaciskowa do rury wielowarstwowej | 50 mm | 734550 | szt. | 10 | 36.23 |  | 36.23 | 0% | 4027255000391 | 74122000 | 24.44.26.0 |  | TECEflex
Tuleja zaciskowa do rury wielowarstwowej | 63 mm | 734563 | szt. | 5 | 54.31 |  | 54.31 | 0% | 4027255011106 | 74122000 | 24.44.26.0 |  | TECEflex
Tuleja zaciskowa do rury PE-Xc | 16 mm | 704016 | szt. | 50 | 3.15 |  | 3.15 | 0% | 4027255000414 | 74122000 | 24.44.26.0 |  | TECEflex
Tuleja zaciskowa do rury PE-Xc | 18 mm | 704018 | szt. | 50 | 4.29 |  | 4.29 | 0% | 4027255011120 | 74122000 | 24.44.26.0 |  | TECEflex
Tuleja zaciskowa do rury PE-Xc | 20 mm | 704020 | szt. | 50 | 3.9 |  | 3.9 | 0% | 4027255000421 | 74122000 | 24.44.26.0 |  | TECEflex
Tuleja zaciskowa do rury PE-Xc | 25 mm | 704025 | szt. | 50 | 7.27 |  | 7.27 | 0% | 4027255000438 | 74122000 | 24.44.26.0 |  | TECEflex
ZŁĄCZKI Z BRĄZU KRZEMOWEGO, MOSIĄDZU STANDARD ORAZ TWORZYWA SZTUCZNEGO
Mufa przejściowa z mosiądzu standard | 16 mm x 1/2 " GW | 765002 | szt. | 10 | 20.72 |  | 20.72 | 0% | 4027255052079 | 74122000 | 24.44.26.0 |  | TECEflex
Mufa przejściowa z mosiądzu standard | 20(18) mm x 1/2 " GW | 765003 | szt. | 10 | 26.67 |  | 26.67 | 0% | 4027255052086 | 74122000 | 24.44.26.0 |  | TECEflex
Mufa przejściowa z mosiądzu standard | 20(18) mm x 3/4 " GW | 765004 | szt. | 10 | 30.22 |  | 30.22 | 0% | 4027255052093 | 74122000 | 24.44.26.0 |  | TECEflex
Mufa przejściowa z mosiądzu standard | 25 mm x 3/4" GW | 765007 | szt. | 10 | 34.91 |  | 34.91 | 0% | 4027255052109 | 74122000 | 24.44.26.0 |  | TECEflex
Mufa przejściowa z mosiądzu standard | 25 mm x 1" GW | 765009 | szt. | 5 | 52.53 |  | 52.53 | 0% | 4027255052123 | 74122000 | 24.44.26.0 |  | TECEflex
Mufa przejściowa z mosiądzu standard | 32 mm x 1" GW | 765008 | szt. | 5 | 60.2 |  | 60.2 | 0% | 4027255052116 | 74122000 | 24.44.26.0 |  | TECEflex
Mufa przejściowa z mosiądzu standard | 40 mm x 1 1/2" GW | 765010 | szt. | 2 | 101.29 |  | 101.29 | 0% | 4027255058927 | 74122000 | 24.44.26.0 |  | TECEflex
Mufa przejściowa z brązu | 16 mm x 1/2 " GW | 705102 | szt. | 10 | 24.95 |  | 24.95 | 0% | 4027255032941 | 74122000 | 24.44.26.0 |  | TECEflex
Mufa przejściowa z brązu | 20(18) mm x 1/2 " GW | 705103 | szt. | 10 | 32.05 |  | 32.05 | 0% | 4027255032958 | 74122000 | 24.44.26.0 |  | TECEflex
Mufa przejściowa z brązu | 20(18) mm x 3/4 " GW | 705104 | szt. | 10 | 36.28 |  | 36.28 | 0% | 4027255032965 | 74122000 | 24.44.26.0 |  | TECEflex
Mufa przejściowa z brązu | 25 mm x 3/4" GW | 705105 | szt. | 10 | 42 |  | 42 | 0% | 4027255032972 | 74122000 | 24.44.26.0 |  | TECEflex
Mufa przejściowa z brązu | 25 mm x 1" GW | 705106 | szt. | 5 | 62.06 |  | 62.06 | 0% | 4027255032989 | 74122000 | 24.44.26.0 |  | TECEflex
Mufa przejściowa z brązu | 32 mm x 1" GW | 705107 | szt. | 5 | 72.45 |  | 72.45 | 0% | 4027255032996 | 74122000 | 24.44.26.0 |  | TECEflex
Mufa przejściowa z brązu | 40 mm x 1 1/2" GW | 705108 | szt. | 2 | 111.48 |  | 111.48 | 0% | 4027255033009 | 74122000 | 24.44.26.0 |  | TECEflex
Mufa przejściowa z brązu | 50 mm x 2" GW | 705109 | szt. | 2 | 188.84 |  | 188.84 | 0% | 4027255033016 | 74122000 | 24.44.26.0 |  | TECEflex
Mufa przejściowa z brązu | 63 mm x 2" GW | 705110 | szt. | 1 | 393.71 |  | 393.71 | 0% | 4027255033023 | 74122000 | 24.44.26.0 |  | TECEflex
Nypel przejściowy z mosiądzu standard | 14 mm x 1/2" GZ | 765501 | szt. | 10 | 22.09 |  | 22.09 | 0% | 4027255060654 | 74122000 | 24.44.26.0 |  | TECEflex
Nypel przejściowy z mosiądzu standard | 16 mm x 1/2" GZ | 765502 | szt. | 10 | 20.72 |  | 20.72 | 0% | 4027255052130 | 74122000 | 24.44.26.0 |  | TECEflex
Nypel przejściowy z mosiądzu standard | 20 (18) mm x 1/2" GZ | 765503 | szt. | 10 | 26.32 |  | 26.32 | 0% | 4027255052147 | 74122000 | 24.44.26.0 |  | TECEflex
Nypel przejściowy z mosiądzu standard | 20 (18) mm x 3/4" GZ | 765504 | szt. | 10 | 28.05 |  | 28.05 | 0% | 4027255052154 | 74122000 | 24.44.26.0 |  | TECEflex
Nypel przejściowy z mosiądzu standard | 25 mm x 3/4" GZ | 765507 | szt. | 10 | 29.87 |  | 29.87 | 0% | 4027255052178 | 74122000 | 24.44.26.0 |  | TECEflex
Nypel przejściowy z mosiądzu standard | 25 mm x 1" GZ | 765508 | szt. | 10 | 44.52 |  | 44.52 | 0% | 4027255052185 | 74122000 | 24.44.26.0 |  | TECEflex
Nypel przejściowy z mosiądzu standard | 32 mm x 1" GZ | 765509 | szt. | 5 | 57.8 |  | 57.8 | 0% | 4027255052192 | 74122000 | 24.44.26.0 |  | TECEflex
Nypel przejściowy z mosiądzu standard | 32 mm x 1 1/4" GZ | 765510 | szt. | 5 | 78.51 |  | 78.51 | 0% | 4027255052208 | 74122000 | 24.44.26.0 |  | TECEflex
Nypel przejściowy z mosiądzu standard | 40 mm x 1 1/4" GZ | 765511 | szt. | 2 | 81.84 |  | 81.84 | 0% | 4027255052215 | 74122000 | 24.44.26.0 |  | TECEflex
Nypel przejściowy z mosiądzu standard | 50 mm x 1 1/2" GZ | 765512 | szt. | 2 | 131.62 |  | 131.62 | 0% | 4027255052222 | 74122000 | 24.44.26.0 |  | TECEflex
Nypel przejściowy z mosiądzu standard | 63 mm x 2" GZ | 765513 | szt. | 1 | 222.03 |  | 222.03 | 0% | 4027255058934 | 74122000 | 24.44.26.0 |  | TECEflex
Nypel przejściowy z brązu | 16 mm x 1/2" GZ | 705601 | szt. | 10 | 24.95 |  | 24.95 | 0% | 4027255033030 | 74122000 | 24.44.26.0 |  | TECEflex
Nypel przejściowy z brązu | 20 (18) mm x 1/2" GZ | 705603 | szt. | 10 | 31.48 |  | 31.48 | 0% | 4027255033054 | 74122000 | 24.44.26.0 |  | TECEflex
Nypel przejściowy z brązu | 20 (18) mm x 3/4" GZ | 705604 | szt. | 10 | 33.87 |  | 33.87 | 0% | 4027255033061 | 74122000 | 24.44.26.0 |  | TECEflex
Nypel przejściowy z brązu | 25 mm x 3/4" GZ | 705605 | szt. | 10 | 35.83 |  | 35.83 | 0% | 4027255033078 | 74122000 | 24.44.26.0 |  | TECEflex
Nypel przejściowy z brązu | 25 mm x 1" GZ | 705606 | szt. | 10 | 53.56 |  | 53.56 | 0% | 4027255033085 | 74122000 | 24.44.26.0 |  | TECEflex
Nypel przejściowy z brązu | 32 mm x 1" GZ | 705607 | szt. | 5 | 69.47 |  | 69.47 | 0% | 4027255033092 | 74122000 | 24.44.26.0 |  | TECEflex
Nypel przejściowy z brązu | 32 mm x 1 1/4" GZ | 705608 | szt. | 5 | 94.2 |  | 94.2 | 0% | 4027255033108 | 74122000 | 24.44.26.0 |  | TECEflex
Nypel przejściowy z brązu | 40 mm x 1 1/4" GZ | 705609 | szt. | 2 | 98.08 |  | 98.08 | 0% | 4027255033115 | 74122000 | 24.44.26.0 |  | TECEflex
Nypel przejściowy z brązu | 50 mm x 1 1/2" GZ | 705610 | szt. | 2 | 145.35 |  | 145.35 | 0% | 4027255033122 | 74122000 | 24.44.26.0 |  | TECEflex
Nypel przejściowy z brązu | 63 mm x 2" GW | 705611 | szt. | 1 | 244.92 |  | 244.92 | 0% | 4027255033139 | 74122000 | 24.44.26.0 |  | TECEflex
Złączka prosta z PPSU | 16/16 mm | 736016 | szt. | 10 | 13.97 |  | 13.97 | 0% | 4027255000650 | 39174000 | 22.21.29.0 |  | TECEflex
Złączka prosta z PPSU | 20 (18) / 20 (18) mm | 736020 | szt. | 10 | 15.46 |  | 15.46 | 0% | 4027255000667 | 39174000 | 22.21.29.0 |  | TECEflex
Złączka prosta z PPSU | 25/25 mm | 736025 | szt. | 10 | 20.37 |  | 20.37 | 0% | 4027255034761 | 39174000 | 22.21.29.0 |  | TECEflex
Złączka prosta z mosiądzu standard | 14 x 14 mm | 766014 | szt. | 10 | 18.66 |  | 18.66 | 0% | 4027255060661 | 74122000 | 24.44.26.0 |  | TECEflex
Złączka prosta z mosiądzu standard | 16/16 mm | 766016 | szt. | 10 | 17.4 |  | 17.4 | 0% | 4027255052239 | 74122000 | 24.44.26.0 |  | TECEflex
Złączka prosta z mosiądzu standard | 20 (18) / 20 (18) mm | 766020 | szt. | 10 | 20.37 |  | 20.37 | 0% | 4027255052246 | 74122000 | 24.44.26.0 |  | TECEflex
Złączka prosta z mosiądzu standard | 25/25 mm | 766025 | szt. | 10 | 26.32 |  | 26.32 | 0% | 4027255052253 | 74122000 | 24.44.26.0 |  | TECEflex
Złączka prosta z mosiądzu standard | 32/32 mm | 766032 | szt. | 5 | 55.05 |  | 55.05 | 0% | 4027255052260 | 74122000 | 24.44.26.0 |  | TECEflex
Złączka prosta z mosiądzu standard | 40/40 mm | 766040 | szt. | 2 | 85.27 |  | 85.27 | 0% | 4027255052277 | 74122000 | 24.44.26.0 |  | TECEflex
Złączka prosta z mosiądzu standard | 50/50 mm | 766050 | szt. | 2 | 131.62 |  | 131.62 | 0% | 4027255052284 | 74122000 | 24.44.26.0 |  | TECEflex
Złączka prosta z mosiądzu standard | 63/63 mm | 766063 | szt. | 1 | 222.03 |  | 222.03 | 0% | 4027255052291 | 74122000 | 24.44.26.0 |  | TECEflex
Złączka prosta z brązu | 16/16 mm | 706216 | szt. | 10 | 20.95 |  | 20.95 | 0% | 4027255032798 | 74122000 | 24.44.26.0 |  | TECEflex
Złączka prosta z brązu | 20 (18) / 20 (18) mm | 706220 | szt. | 10 | 24.38 |  | 24.38 | 0% | 4027255032804 | 74122000 | 24.44.26.0 |  | TECEflex
Złączka prosta z brązu | 25/25 mm | 706225 | szt. | 10 | 31.48 |  | 31.48 | 0% | 4027255032811 | 74122000 | 24.44.26.0 |  | TECEflex
Złączka prosta z brązu | 32/32 mm | 706232 | szt. | 5 | 66.15 |  | 66.15 | 0% | 4027255032828 | 74122000 | 24.44.26.0 |  | TECEflex
Złączka prosta z brązu | 40/40 mm | 706240 | szt. | 2 | 101.98 |  | 101.98 | 0% | 4027255032835 | 74122000 | 24.44.26.0 |  | TECEflex
Złączka prosta z brązu | 50/50 mm | 706250 | szt. | 2 | 157.94 |  | 157.94 | 0% | 4027255032842 | 74122000 | 24.44.26.0 |  | TECEflex
Złączka prosta z brązu | 63/63 mm | 706263 | szt. | 1 | 244.92 |  | 244.92 | 0% | 4027255032859 | 74122000 | 24.44.26.0 |  | TECEflex
Złączka redukcyjna z PPSU | 20 (18) / 16 mm | 736503 | szt. | 10 | 12.71 |  | 12.71 | 0% | 4027255000766 | 39174000 | 22.21.29.0 |  | TECEflex
Złączka redukcyjna z PPSU | 25 X 16 mm | 736504 | szt. | 10 | 20.49 |  | 20.49 | 0% | 4027255034778 | 39174000 | 22.21.29.0 |  | TECEflex
Złączka redukcyjna z PPSU | 25 x 20 mm | 736505 | szt. | 10 | 19.17 |  | 19.17 | 0% | 4027255034785 | 39174000 | 22.21.29.0 |  | TECEflex
Złączka redukcyjna z mosiądzu standard | 16 x 14 mm | 766501 | szt. | 10 | 21.51 |  | 21.51 | 0% | 4027255060678 | 74122000 | 24.44.26.0 |  | TECEflex
Złączka redukcyjna z mosiądzu standard | 20 (18) / 16 mm | 766503 | szt. | 10 | 20.25 |  | 20.25 | 0% | 4027255052307 | 74122000 | 24.44.26.0 |  | TECEflex
Złączka redukcyjna z mosiądzu standard | 25 / 16 mm | 766504 | szt. | 10 | 24.95 |  | 24.95 | 0% | 4027255052314 | 74122000 | 24.44.26.0 |  | TECEflex
Złączka redukcyjna z mosiądzu standard | 25 / 20 (18) mm | 766505 | szt. | 10 | 23.12 |  | 23.12 | 0% | 4027255052321 | 74122000 | 24.44.26.0 |  | TECEflex
Złączka redukcyjna z mosiądzu standard | 32 / 20 mm | 766506 | szt. | 5 | 52.53 |  | 52.53 | 0% | 4027255052338 | 74122000 | 24.44.26.0 |  | TECEflex
Złączka redukcyjna z mosiądzu standard | 32 / 25 mm | 766507 | szt. | 5 | 52.53 |  | 52.53 | 0% | 4027255052345 | 74122000 | 24.44.26.0 |  | TECEflex
Złączka redukcyjna z mosiądzu standard | 40/32 mm | 766508 | szt. | 2 | 84.35 |  | 84.35 | 0% | 4027255052352 | 74122000 | 24.44.26.0 |  | TECEflex
Złączka redukcyjna z mosiądzu standard | 50/40 mm | 766509 | szt. | 2 | 138.48 |  | 138.48 | 0% | 4027255052369 | 74122000 | 24.44.26.0 |  | TECEflex
Złączka redukcyjna z brązu | 20 (18) / 16 mm | 706603 | szt. | 10 | 24.38 |  | 24.38 | 0% | 4027255032866 | 74122000 | 24.44.26.0 |  | TECEflex
Złączka redukcyjna z brązu | 25 / 16 mm | 706604 | szt. | 10 | 30.1 |  | 30.1 | 0% | 4027255032873 | 74122000 | 24.44.26.0 |  | TECEflex
Złączka redukcyjna z brązu | 25 / 20 (18) mm | 706605 | szt. | 10 | 27.81 |  | 27.81 | 0% | 4027255032880 | 74122000 | 24.44.26.0 |  | TECEflex
Złączka redukcyjna z brązu | 32 / 20 mm | 706606 | szt. | 5 | 62.95 |  | 62.95 | 0% | 4027255032897 | 74122000 | 24.44.26.0 |  | TECEflex
Złączka redukcyjna z brązu | 32 / 25 mm | 706607 | szt. | 5 | 62.95 |  | 62.95 | 0% | 4027255032903 | 74122000 | 24.44.26.0 |  | TECEflex
Złączka redukcyjna z brązu | 40/32 mm | 706608 | szt. | 2 | 101.86 |  | 101.86 | 0% | 4027255032910 | 74122000 | 24.44.26.0 |  | TECEflex
Złączka redukcyjna z brązu | 50/40 mm | 706609 | szt. | 2 | 153.36 |  | 153.36 | 0% | 4027255032927 | 74122000 | 24.44.26.0 |  | TECEflex
Złączka redukcyjna z brązu | 63/50 mm | 706610 | szt. | 1 | 227.76 |  | 227.76 | 0% | 4027255032934 | 74122000 | 24.44.26.0 |  | TECEflex
Kolano 90° z PPSU | 16/16 mm | 737016 | szt. | 10 | 15.34 |  | 15.34 | 0% | 4027255000865 | 39174000 | 22.21.29.0 |  | TECEflex
Kolano 90° z PPSU | 20(18)/20(18) mm | 737020 | szt. | 10 | 16.49 |  | 16.49 | 0% | 4027255000872 | 39174000 | 22.21.29.0 |  | TECEflex
Kolano 90° z PPSU | 25/25 mm | 737025 | szt. | 10 | 30.22 |  | 30.22 | 0% | 4027255034792 | 39174000 | 22.21.29.0 |  | TECEflex
Kolano 90° z mosiądzu standard | 14 x 14 mm | 767014 | szt. | 10 | 28.84 |  | 28.84 | 0% | 4027255060685 | 74122000 | 24.44.26.0 |  | TECEflex
Kolano 90° z mosiądzu standard | 16/16 mm | 767016 | szt. | 10 | 24.15 |  | 24.15 | 0% | 4027255052376 | 74122000 | 24.44.26.0 |  | TECEflex
Kolano 90° z mosiądzu standard | 20 (18 )/ 20 (18) mm | 767020 | szt. | 10 | 25.29 |  | 25.29 | 0% | 4027255052383 | 74122000 | 24.44.26.0 |  | TECEflex
Kolano 90° z mosiądzu standard | 25/25 mm | 767025 | szt. | 10 | 47.72 |  | 47.72 | 0% | 4027255052390 | 74122000 | 24.44.26.0 |  | TECEflex
Kolano 90° z mosiądzu standard | 32/32 mm | 767032 | szt. | 5 | 78.97 |  | 78.97 | 0% | 4027255052406 | 74122000 | 24.44.26.0 |  | TECEflex
Kolano 90° z mosiądzu standard | 40/40 mm | 767040 | szt. | 2 | 105.29 |  | 105.29 | 0% | 4027255052413 | 74122000 | 24.44.26.0 |  | TECEflex
Kolano 90° z mosiądzu standard | 50/50 mm | 767050 | szt. | 2 | 188.84 |  | 188.84 | 0% | 4027255052420 | 74122000 | 24.44.26.0 |  | TECEflex
Kolano 90° z mosiądzu standard | 63/63 mm | 767063 | szt. | 1 | 278.11 |  | 278.11 | 0% | 4027255058958 | 74122000 | 24.44.26.0 |  | TECEflex
Kolano łukowe 90° z brązu | 16/16 mm | 707316 | szt. | 10 | 46.12 |  | 46.12 | 0% | 4027255033467 | 74122000 | 24.44.26.0 |  | TECEflex
Kolano łukowe 90° z brązu | 20/20 mm | 707320 | szt. | 10 | 52.65 |  | 52.65 | 0% | 4027255033474 | 74122000 | 24.44.26.0 |  | TECEflex
Kolano łukowe 90° z brązu | 25/25 mm | 707325 | szt. | 10 | 80.69 |  | 80.69 | 0% | 4027255033481 | 74122000 | 24.44.26.0 |  | TECEflex
Kolano łukowe 90° z brązu | 32/32 mm | 707332 | szt. | 5 | 115.59 |  | 115.59 | 0% | 4027255033498 | 74122000 | 24.44.26.0 |  | TECEflex
Kolano łukowe 90° z brązu | 40/40 mm | 707340 | szt. | 2 | 204.87 |  | 204.87 | 0% | 4027255033504 | 74122000 | 24.44.26.0 |  | TECEflex
Kolano łukowe 90° z brązu | 50/50 mm | 707350 | szt. | 2 | 259.8 |  | 259.8 | 0% | 4027255033511 | 74122000 | 24.44.26.0 |  | TECEflex
Kolano łukowe 90° z brązu | 63/63 mm | 707363 | szt. | 1 | 390.27 |  | 390.27 | 0% | 4027255033528 | 74122000 | 24.44.26.0 |  | TECEflex
Mufa przejściowa kątowa 90° z mosiądzu standard | 16 mm x 1/2" GW | 768016 | szt. | 10 | 24.95 |  | 24.95 | 0% | 4027255052512 | 74122000 | 24.44.26.0 |  | TECEflex
Mufa przejściowa kątowa 90° z mosiądzu standard | 20(18) mm x 1/2'' GW | 768020 | szt. | 10 | 26.09 |  | 26.09 | 0% | 4027255052529 | 74122000 | 24.44.26.0 |  | TECEflex
Mufa przejściowa kątowa 90° z mosiądzu standard | 20 mm x 3/4'' GW | 768002 | szt. | 10 | 40.4 |  | 40.4 | 0% | 4027255052505 | 74122000 | 24.44.26.0 |  | TECEflex
Mufa przejściowa kątowa 90° z mosiądzu standard | 25 mm x 3/4 " GW | 768025 | szt. | 10 | 42.12 |  | 42.12 | 0% | 4027255052536 | 74122000 | 24.44.26.0 |  | TECEflex
Mufa przejściowa kątowa 90° z mosiądzu standard | 32 mm x 1" GW | 768032 | szt. | 5 | 87.56 |  | 87.56 | 0% | 4027255052543 | 74122000 | 24.44.26.0 |  | TECEflex
Mufa przejściowa kątowa 90° z brązu | 16 mm x 1/2" GW | 708101 | szt. | 10 | 32.62 |  | 32.62 | 0% | 4027255033856 | 74122000 | 24.44.26.0 |  | TECEflex
Mufa przejściowa kątowa 90° z brązu | 20(18) mm x 1/2'' GW | 708102 | szt. | 10 | 35.48 |  | 35.48 | 0% | 4027255033863 | 74122000 | 24.44.26.0 |  | TECEflex
Mufa przejściowa kątowa 90° z brązu | 20 mm x 3/4'' GW | 708103 | szt. | 10 | 52.08 |  | 52.08 | 0% | 4027255033870 | 74122000 | 24.44.26.0 |  | TECEflex
Mufa przejściowa kątowa 90° z brązu | 25 mm x 3/4 " GW | 708104 | szt. | 10 | 56.66 |  | 56.66 | 0% | 4027255033887 | 74122000 | 24.44.26.0 |  | TECEflex
Mufa przejściowa kątowa 90° z brązu | 32 mm x 1" GW | 708105 | szt. | 5 | 109.53 |  | 109.53 | 0% | 4027255033894 | 74122000 | 24.44.26.0 |  | TECEflex
Mufa przejściowa kątowa 90° z brązu | 40 mm x 1 1/2" GW | 708106 | szt. | 5 | 315.88 |  | 315.88 | 0% | 4027255033900 | 74122000 | 24.44.26.0 |  | TECEflex
Mufa przejściowa kątowa 90° z brązu | 50 mm x 1 1/2" GW | 708107 | szt. | 5 | 461.23 |  | 461.23 | 0% | 4027255033917 | 74122000 | 24.44.26.0 |  | TECEflex
Nypel przejściowy kątowy 90° z mosiądzu standard | 16 mm x 1/2" GZ | 767516 | szt. | 10 | 24.95 |  | 24.95 | 0% | 4027255052482 | 74122000 | 24.44.26.0 |  | TECEflex
Nypel przejściowy kątowy 90° z mosiądzu standard | 20(18) mm x 1/2" GZ | 767520 | szt. | 10 | 35.71 |  | 35.71 | 0% | 4027255052468 | 74122000 | 24.44.26.0 |  | TECEflex
Nypel przejściowy kątowy 90° z mosiądzu standard | 20 mm x 3/4" GZ | 767501 | szt. | 10 | 43.03 |  | 43.03 | 0% | 4027255052444 | 74122000 | 24.44.26.0 |  | TECEflex
Nypel przejściowy kątowy 90° z mosiądzu standard | 25 mm x 3/4" GZ | 767525 | szt. | 10 | 43.03 |  | 43.03 | 0% | 4027255052451 | 74122000 | 24.44.26.0 |  | TECEflex
Nypel przejściowy kątowy 90° z mosiądzu standard | 25 mm x 1" GZ | 767526 | szt. | 10 | 80.12 |  | 80.12 | 0% | 4027255052475 | 74122000 | 24.44.26.0 |  | TECEflex
Nypel przejściowy kątowy 90° z mosiądzu standard | 32 mm x 1" GZ | 767532 | szt. | 10 | 86.3 |  | 86.3 | 0% | 4027255052499 | 74122000 | 24.44.26.0 |  | TECEflex
Nypel przejściowy kątowy 90° z brązu | 16 mm x 1/2" GZ | 707801 | szt. | 10 | 31.25 |  | 31.25 | 0% | 4027255033924 | 74122000 | 24.44.26.0 |  | TECEflex
Nypel przejściowy kątowy 90° z brązu | 20(18) mm x 1/2" GZ | 707802 | szt. | 10 | 43.03 |  | 43.03 | 0% | 4027255033931 | 74122000 | 24.44.26.0 |  | TECEflex
Nypel przejściowy kątowy 90° z brązu | 20 mm x 3/4" GZ | 707803 | szt. | 10 | 51.73 |  | 51.73 | 0% | 4027255033948 | 74122000 | 24.44.26.0 |  | TECEflex
Nypel przejściowy kątowy 90° z brązu | 25 mm x 3/4" GZ | 707804 | szt. | 10 | 51.73 |  | 51.73 | 0% | 4027255033955 | 74122000 | 24.44.26.0 |  | TECEflex
Nypel przejściowy kątowy 90° z brązu | 25 mm x 1" GZ | 707805 | szt. | 10 | 95.57 |  | 95.57 | 0% | 4027255033962 | 74122000 | 24.44.26.0 |  | TECEflex
Nypel przejściowy kątowy 90° z brązu | 32 mm x 1" GZ | 707806 | szt. | 10 | 104.15 |  | 104.15 | 0% | 4027255033979 | 74122000 | 24.44.26.0 |  | TECEflex
Trójnik 90° z mosiądzu standard z gwintem wewnętrznym | 16 mm x 1/2" GW x 16 mm | 769516 | szt. | 10 | 37.77 |  | 37.77 | 0% | 4027255052604 | 74122000 | 24.44.26.0 |  | TECEflex
Trójnik 90° z mosiądzu standard z gwintem wewnętrznym | 20(18) mm x 1/2" GW x 20(18) mm | 769520 | szt. | 10 | 40.06 |  | 40.06 | 0% | 4027255052611 | 74122000 | 24.44.26.0 |  | TECEflex
Trójnik 90° z mosiądzu standard z gwintem wewnętrznym | 25 mm x 1/2"GW x 25 mm | 769522 | szt. | 10 | 58.02 |  | 58.02 | 0% | 4027255052628 | 74122000 | 24.44.26.0 |  | TECEflex
Trójnik 90° z mosiądzu standard z gwintem wewnętrznym | 25 mm x 3/4" GW x 25 mm | 769525 | szt. | 10 | 61.12 |  | 61.12 | 0% | 4027255052635 | 74122000 | 24.44.26.0 |  | TECEflex
Trójnik 90° z mosiądzu standard z gwintem wewnętrznym | 32 mm x 1/2"GW x 32 mm | 769527 | szt. | 5 | 80.46 |  | 80.46 | 0% | 4027255052642 | 74122000 | 24.44.26.0 |  | TECEflex
Trójnik 90° z mosiądzu standard z gwintem wewnętrznym | 32 mm x 1" GW x 32 mm | 769532 | szt. | 5 | 107.02 |  | 107.02 | 0% | 4027255052659 | 74122000 | 24.44.26.0 |  | TECEflex
Trójnik 90° z mosiądzu standard z gwintem wewnętrznym | 40 mm x 1/2" GW x 40 mm | 769534 | szt. | 1 | 132.2 |  | 132.2 | 0% | 4027255052666 | 74122000 | 24.44.26.0 |  | TECEflex
Trójnik 90° z mosiądzu standard z gwintem wewnętrznym | 40 mm x 1" GW x 40 mm | 769540 | szt. | 1 | 146.5 |  | 146.5 | 0% | 4027255059016 | 74122000 | 24.44.26.0 |  | TECEflex
Trójnik 90° z brązu z gwintem wewnętrznym | 16 mm x 1/2" GW x 16 mm | 709801 | szt. | 10 | 49.1 |  | 49.1 | 0% | 4027255033986 | 74122000 | 24.44.26.0 |  | TECEflex
Trójnik 90° z brązu z gwintem wewnętrznym | 20(18) mm x 1/2" GW x 20(18) mm | 709802 | szt. | 10 | 52.65 |  | 52.65 | 0% | 4027255033993 | 74122000 | 24.44.26.0 |  | TECEflex
Trójnik 90° z brązu z gwintem wewnętrznym | 25 mm x 1/2"GW x 25 mm | 709803 | szt. | 10 | 77.83 |  | 77.83 | 0% | 4027255034006 | 74122000 | 24.44.26.0 |  | TECEflex
Trójnik 90° z brązu z gwintem wewnętrznym | 25 mm x 3/4" GW x 25 mm | 709804 | szt. | 10 | 81.84 |  | 81.84 | 0% | 4027255034013 | 74122000 | 24.44.26.0 |  | TECEflex
Trójnik 90° z brązu z gwintem wewnętrznym | 32 mm x 1" GW x 32 mm | 709805 | szt. | 5 | 140.77 |  | 140.77 | 0% | 4027255034020 | 74122000 | 24.44.26.0 |  | TECEflex
Trójnik 90° z brązu z gwintem wewnętrznym | 40 mm x 1" GW x 40 mm | 709806 | szt. | 1 | 202.58 |  | 202.58 | 0% | 4027255034037 | 74122000 | 24.44.26.0 |  | TECEflex
Trójnik 90° z brązu z gwintem wewnętrznym | 40 mm x 3/4" GW x 40 | 709809 | szt. | 1 | 202.65 |  | 202.65 | 0% | 4027255090026 | 74122000 | 24.44.26.0 |  | TECEflex
Trójnik 90° z brązu z gwintem wewnętrznym | 50 mm x 1 1/4" GW x 50 mm | 709807 | szt. | 1 | 280.4 |  | 280.4 | 0% | 4027255034044 | 74122000 | 24.44.26.0 |  | TECEflex
Trójnik 90° z brązu z gwintem wewnętrznym | 50 x 3/4" GW x 50 | 709810 | szt. | 1 | 309.75 |  | 309.75 | 0% | 4027255090033 | 74122000 | 24.44.26.0 |  | TECEflex
Trójnik 90° z brązu z gwintem wewnętrznym | 63 mm x 1 1/2"GW x 63 mm | 709808 | szt. | 1 | 501.29 |  | 501.29 | 0% | 4027255034051 | 74122000 | 24.44.26.0 |  | TECEflex
Trójnik 90° z brązu z gwintem wewnętrznym | 63 x 3/4" GW x 63 | 709811 | szt. | 1 | 787.5 |  | 787.5 | 0% | 4027255090040 | 74122000 | 24.44.26.0 |  | TECEflex
Trójnik z PPSU | 16 x 16 x 16 mm | 730916 | szt. | 10 | 16.88 |  | 16.88 | 0% | 4027255001206 | 39174000 | 22.21.29.0 |  | TECEflex
Trójnik z PPSU | 20(18)x 20(18)x 20(18) mm | 730920 | szt. | 10 | 18.43 |  | 18.43 | 0% | 4027255001213 | 39174000 | 22.21.29.0 |  | TECEflex
Trójnik z PPSU | 25 x 25 x 25 mm | 730925 | szt. | 10 | 34.91 |  | 34.91 | 0% | 4027255034808 | 39174000 | 22.21.29.0 |  | TECEflex
Trójnik 90° z mosiądzu standard | 14 x 14 x 14 mm | 760014 | szt. | 10 | 31.36 |  | 31.36 | 0% | 4027255060708 | 74122000 | 24.44.26.0 |  | TECEflex
Trójnik 90° z mosiądzu standard | 16 x 16 x 16 mm | 760016 | szt. | 10 | 25.53 |  | 25.53 | 0% | 4027255052673 | 74122000 | 24.44.26.0 |  | TECEflex
Trójnik 90° z mosiądzu standard | 20(18)x 20(18)x 20(18) mm | 760020 | szt. | 10 | 28.61 |  | 28.61 | 0% | 4027255052680 | 74122000 | 24.44.26.0 |  | TECEflex
Trójnik 90° z mosiądzu standard | 25 x 25 x 25 mm | 760025 | szt. | 10 | 48.98 |  | 48.98 | 0% | 4027255052697 | 74122000 | 24.44.26.0 |  | TECEflex
Trójnik 90° z mosiądzu standard | 32 x 32 x 32 mm | 760032 | szt. | 5 | 80.12 |  | 80.12 | 0% | 4027255052703 | 74122000 | 24.44.26.0 |  | TECEflex
Trójnik 90° z mosiądzu standard | 40 x 40 x 40 mm | 760040 | szt. | 2 | 132.2 |  | 132.2 | 0% | 4027255059023 | 74122000 | 24.44.26.0 |  | TECEflex
Trójnik 90° z brązu | 16 x 16 x 16 mm | 710116 | szt. | 10 | 39.6 |  | 39.6 | 0% | 4027255033535 | 74122000 | 24.44.26.0 |  | TECEflex
Trójnik 90° z brązu | 20(18)x 20(18)x 20(18) mm | 710120 | szt. | 10 | 40.97 |  | 40.97 | 0% | 4027255033542 | 74122000 | 24.44.26.0 |  | TECEflex
Trójnik 90° z brązu | 25 x 25 x 25 mm | 710125 | szt. | 10 | 61.92 |  | 61.92 | 0% | 4027255033559 | 74122000 | 24.44.26.0 |  | TECEflex
Trójnik 90° z brązu | 32 x 32 x 32 mm | 710132 | szt. | 5 | 104.5 |  | 104.5 | 0% | 4027255033566 | 74122000 | 24.44.26.0 |  | TECEflex
Trójnik 90° z brązu | 40 x 40 x 40 mm | 710140 | szt. | 2 | 191.13 |  | 191.13 | 0% | 4027255033573 | 74122000 | 24.44.26.0 |  | TECEflex
Trójnik 90° z brązu | 50 x 50 x 50 mm | 710150 | szt. | 1 | 354.8 |  | 354.8 | 0% | 4027255033580 | 74122000 | 24.44.26.0 |  | TECEflex
Trójnik 90° z brązu | 63 x 63 x 63 mm | 710163 | szt. | 1 | 436.05 |  | 436.05 | 0% | 4027255033597 | 74122000 | 24.44.26.0 |  | TECEflex
Trójnik redukcyjny 90° z PPSU | 16 x 20(18)x 16 mm | 730504 | szt. | 10 | 17.51 |  | 17.51 | 0% | 4027255001312 | 39174000 | 22.21.29.0 |  | TECEflex
Trójnik redukcyjny 90° z PPSU | 20(18) x 16 x 16 mm | 730508 | szt. | 10 | 18.14 |  | 18.14 | 0% | 4027255001343 | 39174000 | 22.21.29.0 |  | TECEflex
Trójnik redukcyjny 90° z PPSU | 20(18)x 16 x 20(18) mm | 730509 | szt. | 10 | 18.14 |  | 18.14 | 0% | 4027255001350 | 39174000 | 22.21.29.0 |  | TECEflex
Trójnik redukcyjny 90° z PPSU | 20(18)x 20(18)x 16 mm | 730511 | szt. | 10 | 18.14 |  | 18.14 | 0% | 4027255001367 | 39174000 | 22.21.29.0 |  | TECEflex
Trójnik redukcyjny 90° z PPSU | 25 x 16 x 16 mm | 730516 | szt. | 10 | 30.27 |  | 30.27 | 0% | 4027255034815 | 39174000 | 22.21.29.0 |  | TECEflex
Trójnik redukcyjny 90° z PPSU | 25 x 16 x 20 mm | 730544 | szt. | 10 | 33.87 |  | 33.87 | 0% | 4027255034822 | 39174000 | 22.21.29.0 |  | TECEflex
Trójnik redukcyjny 90° z PPSU | 25 x 16 x 25 mm | 730514 | szt. | 10 | 30.33 |  | 30.33 | 0% | 4027255034839 | 39174000 | 22.21.29.0 |  | TECEflex
Trójnik redukcyjny 90° z PPSU | 25 x 20 x 20 mm | 730522 | szt. | 10 | 30.33 |  | 30.33 | 0% | 4027255034846 | 39174000 | 22.21.29.0 |  | TECEflex
Trójnik redukcyjny 90° z PPSU | 25 x 20 x 25 mm | 730515 | szt. | 10 | 33.87 |  | 33.87 | 0% | 4027255034853 | 39174000 | 22.21.29.0 |  | TECEflex
Trójnik redukcyjny 90° z PPSU | 20 x 25 x 20 mm | 730521 | szt. | 10 | 35.02 |  | 35.02 | 0% | 4027255034860 | 39174000 | 22.21.29.0 |  | TECEflex
Trójnik redukcyjny 90° z mosiądzu standard | 16 x 14 x 14 mm | 760512 | szt. | 10 | 29.7 |  | 29.7 | 0% | 4027255060739 | 74122000 | 24.44.26.0 |  | TECEflex
Trójnik redukcyjny 90° z mosiądzu standard | 16 x 14 x 16 mm | 760503 | szt. | 10 | 29.7 |  | 29.7 | 0% | 4027255060715 | 74122000 | 24.44.26.0 |  | TECEflex
Trójnik redukcyjny 90° z mosiądzu standard | 16 x 20(18)x 16 mm | 760504 | szt. | 10 | 28.44 |  | 28.44 | 0% | 4027255052710 | 74122000 | 24.44.26.0 |  | TECEflex
Trójnik redukcyjny 90° z mosiądzu standard | 20 x 14 x 20 mm | 760507 | szt. | 10 | 29.76 |  | 29.76 | 0% | 4027255060722 | 74122000 | 24.44.26.0 |  | TECEflex
Trójnik redukcyjny 90° z mosiądzu standard | 20(18)x 16 x 16 mm | 760508 | szt. | 10 | 28.5 |  | 28.5 | 0% | 4027255052727 | 74122000 | 24.44.26.0 |  | TECEflex
Trójnik redukcyjny 90° z mosiądzu standard | 20(18)x 16 x 20(18) mm | 760509 | szt. | 10 | 28.5 |  | 28.5 | 0% | 4027255052734 | 74122000 | 24.44.26.0 |  | TECEflex
Trójnik redukcyjny 90° z mosiądzu standard | 20(18)x 20(18)x 16 mm | 760511 | szt. | 10 | 28.5 |  | 28.5 | 0% | 4027255052741 | 74122000 | 24.44.26.0 |  | TECEflex
Trójnik redukcyjny 90° z mosiądzu standard | 20(18)x 25 x 20(18) mm | 760521 | szt. | 10 | 47.72 |  | 47.72 | 0% | 4027255052819 | 74122000 | 24.44.26.0 |  | TECEflex
Trójnik redukcyjny 90° z mosiądzu standard | 25 x 16 x 16 mm | 760516 | szt. | 10 | 40.64 |  | 40.64 | 0% | 4027255052772 | 74122000 | 24.44.26.0 |  | TECEflex
Trójnik redukcyjny 90° z mosiądzu standard | 25 x 16 x 20 mm | 760544 | szt. | 10 | 44.87 |  | 44.87 | 0% | 4027255052857 | 74122000 | 24.44.26.0 |  | TECEflex
Trójnik redukcyjny 90° z mosiądzu standard | 25 x 16 x 25 mm | 760514 | szt. | 10 | 40.64 |  | 40.64 | 0% | 4027255052758 | 74122000 | 24.44.26.0 |  | TECEflex
Trójnik redukcyjny 90° z mosiądzu standard | 25 x 20(18)x 20(18) mm | 760522 | szt. | 10 | 40.64 |  | 40.64 | 0% | 4027255052826 | 74122000 | 24.44.26.0 |  | TECEflex
Trójnik redukcyjny 90° z mosiądzu standard | 25 x 20(18)x 25 mm | 760515 | szt. | 10 | 46.13 |  | 46.13 | 0% | 4027255052765 | 74122000 | 24.44.26.0 |  | TECEflex
Trójnik redukcyjny 90° z mosiądzu standard | 25 x 25 x 16 mm | 760527 | szt. | 10 | 45.25 |  | 45.25 | 0% | 4027255090071 | 74122000 | 24.44.26.0 |  | TECEflex
Trójnik redukcyjny 90° z mosiądzu standard | 25 x 32 x 25 mm | 760517 | szt. | 5 | 85.27 |  | 85.27 | 0% | 4027255059030 | 74122000 | 24.44.26.0 |  | TECEflex
Trójnik redukcyjny 90° z mosiądzu standard | 32 x 16 x 32 mm | 760537 | szt. | 5 | 85.27 |  | 85.27 | 0% | 4027255052840 | 74122000 | 24.44.26.0 |  | TECEflex
Trójnik redukcyjny 90° z mosiądzu standard | 32 x 20(18) x 25 mm | 760518 | szt. | 5 | 85.27 |  | 85.27 | 0% | 4027255052789 | 74122000 | 24.44.26.0 |  | TECEflex
Trójnik redukcyjny 90° z mosiądzu standard | 32 x 20(19) x 32 mm | 760519 | szt. | 5 | 85.27 |  | 85.27 | 0% | 4027255052796 | 74122000 | 24.44.26.0 |  | TECEflex
Trójnik redukcyjny 90° z mosiądzu standard | 32 x 25 x25 mm | 760520 | szt. | 5 | 85.27 |  | 85.27 | 0% | 4027255052802 | 74122000 | 24.44.26.0 |  | TECEflex
Trójnik redukcyjny 90° z mosiądzu standard | 32 x 25 x 32 mm | 760523 | szt. | 5 | 85.27 |  | 85.27 | 0% | 4027255052833 | 74122000 | 24.44.26.0 |  | TECEflex
Trójnik redukcyjny 90° z mosiądzu standard | 32 x 32 x 20 mm | 760529 | szt. | 5 | 83.5 |  | 83.5 | 0% | 4027255090071 | 74122000 | 24.44.26.0 |  | TECEflex
Trójnik redukcyjny 90° z mosiądzu standard | 40 x 20(18) x 40 mm | 760536 | szt. | 2 | 144.21 |  | 144.21 | 0% | 4027255053755 | 74122000 | 24.44.26.0 |  | TECEflex
Trójnik redukcyjny 90° z mosiądzu standard | 40 x 25 x 32 mm | 760543 | szt. | 2 | 144.21 |  | 144.21 | 0% | 4027255059078 | 74122000 | 24.44.26.0 |  | TECEflex
Trójnik redukcyjny 90° z mosiądzu standard | 40 x 25 x 40 mm | 760533 | szt. | 2 | 144.21 |  | 144.21 | 0% | 4027255053748 | 74122000 | 24.44.26.0 |  | TECEflex
Trójnik redukcyjny 90° z mosiądzu standard | 40 x 32 x 32 mm | 760525 | szt. | 2 | 144.21 |  | 144.21 | 0% | 4027255059054 | 74122000 | 24.44.26.0 |  | TECEflex
Trójnik redukcyjny 90° z mosiądzu standard | 40 x 32 x 40 mm | 760524 | szt. | 2 | 144.21 |  | 144.21 | 0% | 4027255059047 | 74122000 | 24.44.26.0 |  | TECEflex
Trójnik redukcyjny 90° z mosiądzu standard | 50 x 25 x 50 mm | 760534 | szt. | 1 | 176.83 |  | 176.83 | 0% | 4027255059061 | 74122000 | 24.44.26.0 |  | TECEflex
Trójnik redukcyjny 90° z mosiądzu standard | 50 x 32 x 50 mm | 760526 | szt. | 1 | 234.62 |  | 234.62 | 0% | 4027255059535 | 74122000 | 24.44.26.0 |  | TECEflex
Trójnik redukcyjny 90° z brązu | 16 x 20(18)x 16 mm | 710601 | szt. | 10 | 42.35 |  | 42.35 | 0% | 4027255033603 | 74122000 | 24.44.26.0 |  | TECEflex
Trójnik redukcyjny 90° z brązu | 20(18)x 16 x 16 mm | 710602 | szt. | 10 | 42.35 |  | 42.35 | 0% | 4027255033610 | 74122000 | 24.44.26.0 |  | TECEflex
Trójnik redukcyjny 90° z brązu | 20(18)x 16 x 20(18) mm | 710603 | szt. | 10 | 42.35 |  | 42.35 | 0% | 4027255033627 | 74122000 | 24.44.26.0 |  | TECEflex
Trójnik redukcyjny 90° z brązu | 20(18)x 20(18)x 16 mm | 710604 | szt. | 10 | 42.35 |  | 42.35 | 0% | 4027255033634 | 74122000 | 24.44.26.0 |  | TECEflex
Trójnik redukcyjny 90° z brązu | 25 x 16 x 20 mm | 710605 | szt. | 10 | 62.72 |  | 62.72 | 0% | 4027255033641 | 74122000 | 24.44.26.0 |  | TECEflex
Trójnik redukcyjny 90° z brązu | 25 x 16 x 25 mm | 710606 | szt. | 10 | 56.66 |  | 56.66 | 0% | 4027255033658 | 74122000 | 24.44.26.0 |  | TECEflex
Trójnik redukcyjny 90° z brązu | 25 x 20(18)x 20(18) mm | 710607 | szt. | 10 | 56.66 |  | 56.66 | 0% | 4027255033665 | 74122000 | 24.44.26.0 |  | TECEflex
Trójnik redukcyjny 90° z brązu | 25 x 20(18)x 25 mm | 710608 | szt. | 10 | 64.55 |  | 64.55 | 0% | 4027255033672 | 74122000 | 24.44.26.0 |  | TECEflex
Trójnik redukcyjny 90° z brązu | 20(18)x 25 x 20(18) mm | 710609 | szt. | 10 | 66.73 |  | 66.73 | 0% | 4027255033689 | 74122000 | 24.44.26.0 |  | TECEflex
Trójnik redukcyjny 90° z brązu | 32 x 16 x 32 mm | 710610 | szt. | 5 | 120.17 |  | 120.17 | 0% | 4027255033696 | 74122000 | 24.44.26.0 |  | TECEflex
Trójnik redukcyjny 90° z brązu | 32 x 20(19) x 32 mm | 710611 | szt. | 5 | 120.17 |  | 120.17 | 0% | 4027255033702 | 74122000 | 24.44.26.0 |  | TECEflex
Trójnik redukcyjny 90° z brązu | 32 x 25 x25 mm | 710613 | szt. | 5 | 120.17 |  | 120.17 | 0% | 4027255033726 | 74122000 | 24.44.26.0 |  | TECEflex
Trójnik redukcyjny 90° z brązu | 32 x 25 x 32 mm | 710612 | szt. | 5 | 120.17 |  | 120.17 | 0% | 4027255033719 | 74122000 | 24.44.26.0 |  | TECEflex
Trójnik redukcyjny 90° z brązu | 40 x 20 x 40 mm | 710614 | szt. | 2 | 184.26 |  | 184.26 | 0% | 4027255033733 | 74122000 | 24.44.26.0 |  | TECEflex
Trójnik redukcyjny 90° z brązu | 40 x 25 x 40 mm | 710615 | szt. | 2 | 184.26 |  | 184.26 | 0% | 4027255033740 | 74122000 | 24.44.26.0 |  | TECEflex
Trójnik redukcyjny 90° z brązu | 40 x 32 x 32 mm | 710617 | szt. | 2 | 184.26 |  | 184.26 | 0% | 4027255033764 | 74122000 | 24.44.26.0 |  | TECEflex
Trójnik redukcyjny 90° z brązu | 40 x 32 x 40 mm | 710616 | szt. | 2 | 184.26 |  | 184.26 | 0% | 4027255033757 | 74122000 | 24.44.26.0 |  | TECEflex
Trójnik redukcyjny 90° z brązu | 50 x 20 x 50 mm | 710618 | szt. | 2 | 248.36 |  | 248.36 | 0% | 4027255033771 | 74122000 | 24.44.26.0 |  | TECEflex
Trójnik redukcyjny 90° z brązu | 50 x 25 x 32 mm | 710619 | szt. | 1 | 262.09 |  | 262.09 | 0% | 4027255033788 | 74122000 | 24.44.26.0 |  | TECEflex
Trójnik redukcyjny 90° z brązu | 50 x 32 x 50 mm | 710620 | szt. | 1 | 284.98 |  | 284.98 | 0% | 4027255033795 | 74122000 | 24.44.26.0 |  | TECEflex
Trójnik redukcyjny 90° z brązu | 50 x 40 x 50 mm | 710621 | szt. | 1 | 307.87 |  | 307.87 | 0% | 4027255033801 | 74122000 | 24.44.26.0 |  | TECEflex
Trójnik redukcyjny 90° z brązu | 63 x 32 x 63 mm | 710622 | szt. | 1 | 440.63 |  | 440.63 | 0% | 4027255033818 | 74122000 | 24.44.26.0 |  | TECEflex
Trójnik redukcyjny 90° z brązu | 63 x 50 x 63 mm | 710623 | szt. | 1 | 551.65 |  | 551.65 | 0% | 4027255033825 | 74122000 | 24.44.26.0 |  | TECEflex
Szybkozłącze proste z brązu | 16 x 1/2" | 708630 | szt. | 10 | 38.91 |  | 38.91 | 0% | 4027255085930 | 74122000 | 24.44.26.0 |  | TECEflex
Szybkozłącze, kolano 90° z brązu | 16 x 1/2" | 708631 | szt. | 10 | 45.1 |  | 45.1 | 0% | 4027255085985 | 74122000 | 24.44.26.0 |  | TECEflex
Szybkozłącze, trójnik przelot z brązu | 16 x 16 x 1/2" | 708632 | szt. | 10 | 57.23 |  | 57.23 | 0% | 4027255086029 | 74122000 | 24.44.26.0 |  | TECEflex
Szybkozłącze, trójnik odgałęzienie z brązu | 16 x 1/2" x 16 | 708633 | szt. | 10 | 57.23 |  | 57.23 | 0% | 4027255086043 | 74122000 | 24.44.26.0 |  | TECEflex
Zaślepka z mosiądzu standard | 14 mm | 765114 | szt. | 10 | 13.5 |  | 13.5 | 0% | 4027255060746 | 74122000 | 24.44.26.0 |  | TECEflex
Zaślepka z mosiądzu standard | 16 mm | 765116 | szt. | 10 | 13.5 |  | 13.5 | 0% | 4027255052925 | 74122000 | 24.44.26.0 |  | TECEflex
Zaślepka z mosiądzu standard | 20(18) mm | 765120 | szt. | 10 | 13.5 |  | 13.5 | 0% | 4027255052932 | 74122000 | 24.44.26.0 |  | TECEflex
KOLANA NAŚCIENNE I POZOSTAŁE ELEMENTY MONTAŻOWE
Kolano naścienne z mosiądzu standard | 14 mm x 1/2" GW | 768514 | szt. | 10 | 30.56 |  | 30.56 | 0% | 4027255060692 | 74122000 | 24.44.26.0 |  | TECEflex
Kolano naścienne z mosiądzu standard | 16 mm x 1/2" GW | 768516 | szt. | 10 | 29.36 |  | 29.36 | 0% | 4027255052574 | 74122000 | 24.44.26.0 |  | TECEflex
Kolano naścienne z mosiądzu standard | 20(18) mm x 1/2" GW | 768520 | szt. | 10 | 32.73 |  | 32.73 | 0% | 4027255052581 | 74122000 | 24.44.26.0 |  | TECEflex
Kolano naścienne z mosiądzu standard | 25 mm x 3/4" GW | 768526 | szt. | 10 | 52.59 |  | 52.59 | 0% | 4027255052598 | 74122000 | 24.44.26.0 |  | TECEflex
Kolano naścienne z brązu | 16 mm x 1/2" GW | 708610 | szt. | 10 | 37.65 |  | 37.65 | 0% | 4027255034068 | 74122000 | 24.44.26.0 |  | TECEflex
Kolano naścienne z brązu | 20(18) mm x 1/2" GW | 708611 | szt. | 10 | 39.26 |  | 39.26 | 0% | 4027255034075 | 74122000 | 24.44.26.0 |  | TECEflex
Kolano naścienne z brązu | 25 x 3/4" GW | 708613 | szt. | 10 | 73.83 |  | 73.83 | 0% | 4027255034099 | 74122000 | 24.44.26.0 |  | TECEflex
Kolano naścienne dlugie z brązu | 16 mm x GW 1/2" dług 82 mm | 708614 | szt. | 10 | 61.92 |  | 61.92 | 0% | 4027255034129 | 74122000 | 24.44.26.0 |  | TECEflex
Kolano naścienne dlugie z mosiądzu standard | 16 mm x GW 1/2" dług 82 mm | 768502 | szt. | 10 | 37.54 |  | 37.54 | 0% | 4027255052567 | 74122000 | 24.44.26.0 |  | TECEflex
Kolano naścienne podwójne typu V z mosiądzu standard | 16 mm x 1/2" GW x 16 mm | 768501 | szt. | 10 | 65.18 | wyprzedaż | 65.18 | 0% | 4027255052550 | 74122000 | 24.44.26.0 |  | TECEflex
Kolano naścienne podwójne długie z brązu | 16 mm x 1/2" GW x 16 mm | 708628 | szt. | 10 | 99 |  | 99 | 0% | 4027255090019 | 74122000 | 24.44.26.0 |  | TECEflex
Kolano naścienne typu "U" z brązu | 16 mm x 1/2"GW x 16 mm | 708625 | szt. | 10 | 123.72 |  | 123.72 | 0% | 4027255034105 | 74122000 | 24.44.26.0 |  | TECEflex
Kolano naścienne typu "U" z brązu | 20 mm x 1/2"GW x 20 mm | 708626 | szt. | 10 | 146.27 |  | 146.27 | 0% | 4027255034112 | 74122000 | 24.44.26.0 |  | TECEflex
Przejście przez ścianę z podkładka sprężynującą z brązu | 16 mm x 1/2" | 708705 | szt. | 10 | 110.67 |  | 110.67 | 0% | 4027255034136 | 74122000 | 24.44.26.0 |  | TECEflex
Połączenie do lutowania TECEflex - Miedź z brązu | 32 mm na miedź 28 mm | 716332 | szt. | 10 | 71.87 |  | 71.87 | 0% | 4027255024700 | 74122000 | 24.44.26.0 |  | TECEflex
Połączenie do lutowania TECEflex - Miedź | 16 mm na miedź 15 mm z mufą 18 mm | 713916 | szt. | 10 | 12.13 |  | 12.13 | 0% | 4027255001930 | 74122000 | 24.44.26.0 |  | TECEflex
Połączenie do lutowania TECEflex - Miedź | 20 mm na miedź 18 mm z mufą 22 mm | 713920 | szt. | 10 | 19.34 |  | 19.34 | 0% | 4027255001947 | 74122000 | 24.44.26.0 |  | TECEflex
Połączenie do lutowania TECEflex - Miedź | 25 mm na miedź 22 mm z mufą 28 mm | 713925 | szt. | 10 | 31.25 |  | 31.25 | 0% | 4027255001954 | 74122000 | 24.44.26.0 |  | TECEflex
Korki do prób ciśnieniowych z tuleją uszczelniającą | 1/2" | 704802 | szt. | 6 | 36.39 |  | 36.39 | 0% | 4027255062849 | 74122000 | 24.44.26.0 |  | TECEflex
Tuleja uszczelniająca | 1/2" | 704801 | szt. | 10 | 12.02 |  | 12.02 | 0% | 4027255062832 | 39259080 | 22.23.19.0 |  | TECEflex
Kołnierz uszczelniający | 140 x 140 mm, 1/2" | 704803 | szt. | 10 | 37.77 |  | 37.77 | 0% | 4027255062856 | 56039410 | 13.95.10.0 |  | TECEflex
Zestaw uszczelniający do przejść przez ścianę |  | 704805 | szt. | 1 | 144.78 |  | 144.78 | 0% | 4027255062863 | 39174000 | 22.21.29.0 |  | TECEflex
Listwa montażowa pojedyncza do kolan naściennych z kompletem wkrętów |  | 740113 | szt. | 1 | 15.59 |  | 15.59 | 0% | 4027255051799 | 73249000 | 25.99.11.0 |  | TECEflex
Listwa montażowa do kolan naściennych z kompletem wkrętów | L = 150 mm | 740112 | szt. | 1 | 27.14 |  | 27.14 | 0% | 4027255051782 | 73249000 | 25.99.11.0 |  | TECEflex
Listwa montażowa do kolan naściennych z kompletem wkrętów | L = 100/80 mm | 740111 | szt. | 1 | 27.14 |  | 27.14 | 0% | 4027255051775 | 73249000 | 25.99.11.0 |  | TECEflex
Podejście dopływowe do baterii z kolanem 16 mm x 1/2" GW | L = 150 mm | 740115 | szt. | 1 | 90.42 |  | 90.42 | 0% | 4027255051812 | 74122000 | 24.44.26.0 |  | TECEflex
Podejście dopływowe do baterii z kolanem 16 mm x 1/2" GW | L = 100/80 mm | 740114 | szt. | 1 | 90.42 |  | 90.42 | 0% | 4027255051805 | 74122000 | 24.44.26.0 |  | TECEflex
Listwa mocująca pod baterie |  | 740140 | szt. | 1 | 9.04 |  | 9.04 | 0% | 4027255051829 | 39259080 | 22.23.19.0 |  | TECEflex
Obejma pojedyncza | 16 - 32 mm (dł. 97 mm) | 740151 | szt. | 200 | 0.8 |  | 0.8 | 0% | 4027255051737 | 39269097 | 22.29.29.0 |  | TECEflex
Obejma pojedyncza z kołkiem | 16 - 25 mm (koszulka 6 x 40 mm, wkręt 65 mm) ) | 740152 | szt. | 200 | 0.99 |  | 0.99 | 0% | 4027255051744 | 39259080 | 22.23.19.0 |  | TECEflex
Obejma podwójna | 16 - 32 mm (dł. 97 mm) | 740153 | szt. | 200 | 0.93 |  | 0.93 | 0% | 4027255051751 | 39269097 | 22.29.29.0 |  | TECEflex
Obejma podwójna z kołkiem | 16 - 25 mm (koszulka 6 x 40 mm, wkręt 65 mm) ) | 740154 | szt. | 150 | 0.99 |  | 0.99 | 0% | 4027255051768 | 39259080 | 22.23.19.0 |  | TECEflex
Śrubunek zaciskowy typu Quetsch | 15 mm x 3/4'' GW | 740133 | szt. | 10 | 19.5 |  | 14.2 | 37.32% | 4027255051263 | 74122000 | 24.44.26.0 |  | TECEflex
Śrubunek zaciskowy typu Quetsch, niklowany | 15 mm x 1/2" GZ | 740134 | szt. | 10 | 20.92 |  | 16.02 | 30.59% | 4027255051355 | 74122000 | 24.44.26.0 |  | TECEflex
Śrubunek zaciskowy typu Quetsch | 15 mm x 1/2" GZ | 740132 | szt. | 10 | 10.58 |  | 9.56 | 10.67% | 4027255051157 | 74122000 | 24.44.26.0 |  | TECEflex
Kolano montażowe do grzejników długość 300 mm | 16 mm | 714016 | szt. | 10 | 53.51 |  | 46.13 | 16% | 4027255002265 | 74122000 | 24.44.26.0 |  | TECEflex
Kolano montażowe do grzejników długość 200 mm | 16 mm | 740135 | szt. | 10 | 45.94 |  | 39.6 | 16.01% | 4027255050938 | 74122000 | 24.44.26.0 |  | TECEflex
Uniwersalny garnitur montażowy do grzejników VK z wyjściem ze ściany lub z posadzki, długość 250 mm | 16 mm | 740119 | szt. | 1 | 112.47 |  | 94.2 | 19.39% | 4027255051065 | 74122000 | 24.44.26.0 |  | TECEflex
Uniwersalny garnitur montażowy do grzejników VK z wyjściem ze ściany lub z posadzki, długość 250 mm | 20 (18) mm | 740147 | szt. | 1 | 117.93 |  | 98.77 | 19.4% | 4027255054868 | 74122000 | 24.44.26.0 |  | TECEflex
Trojnik krzyżakowy | 16/16/16 mm | 718501 | szt. | 1 | 128.18 | wyłącznie na zamówienie | 128.18 | 0% | 4027255001657 | 74122000 | 24.44.26.0 |  | TECEflex
Trojnik krzyżakowy | 20(18)/16/16 mm | 718502 | szt. | 1 | 145.35 | wyłącznie na zamówienie | 145.35 | 0% | 4027255001664 | 74122000 | 24.44.26.0 |  | TECEflex
Trojnik krzyżakowy | 20(18)/16/20(18) mm | 718503 | szt. | 1 | 145.35 | wyłącznie na zamówienie | 145.35 | 0% | 4027255001671 | 74122000 | 24.44.26.0 |  | TECEflex
Puszka izolacyjna do trójników krzyżakowych | do wszystkich typów trójników krzyżakowych | 718020 | szt. | 1 | 10.13 | wyłącznie na zamówienie | 10.13 | 0% | 4027255001640 | 39239000 | 22.22.19.0 |  | TECEflex
Adapter przejściowy zaciskowy z nakrętką 3/4" i z EUROKONUSEM z mosiądzu standard | 16 mm | 763616 | szt. | 10 | 25.86 |  | 25.86 | 0% | 4027255052864 | 74122000 | 24.44.26.0 |  | TECEflex
Złącze alternatywne do rury grzew. i sanit. | 16 mm - r.grzewcza i sanitarna | 740136 | szt. | 10 | 19.05 |  | 15.86 | 20.11% | 4027255051850 | 74122000 | 24.44.26.0 |  | TECEflex
Złącze alternatywne do rury grzew. i sanit. | 18 mm - r.grzewcza i sanitarna, niklowane | 740138 | szt. | 10 | 19.05 |  | 15.86 | 20.11% | 4027255051867 | 74122000 | 24.44.26.0 |  | TECEflex
Złącze alternatywne do rury grzew. i sanit. | 20 mm - r.grzewcza i sanitarna, niklowane | 740139 | szt. | 10 | 20.81 |  | 17.34 | 20.01% | 4027255051874 | 74122000 | 24.44.26.0 |  | TECEflex
Złącze alternatywne do rury wielowarstwowej | 14 mm | 740155 | szt. | 10 | 19.05 |  | 15.86 | 20.11% | 4027255061019 | 74122000 | 24.44.26.0 |  | TECEflex
Złącze alternatywne do rury wielowarstwowej | 16 mm | 740116 | szt. | 10 | 19.05 |  | 15.86 | 20.11% | 4027255051836 | 74122000 | 24.44.26.0 |  | TECEflex
Złącze alternatywne do rury wielowarstwowej | 20 mm | 740120 | szt. | 10 | 20.81 |  | 17.34 | 20.01% | 4027255051843 | 74122000 | 24.44.26.0 |  | TECEflex
Złącze alternatywne do rury wielowarstwowej | 16 mm | 740148 | szt. | 2 | 24 | wyłącznie na zamówienie | 24 | 0% | 4027255092150 | 74122000 | 24.44.26.0 |  | TECEflex
Nypel redukcyjny niklowany | 3/4" GZ / 1/2" GZ | 740100 | szt. | 10 | 13.21 |  | 9.56 | 38.18% | 4027255050273 | 74122000 | 24.44.26.0 |  | TECEflex
Alternatywny śrubunek przejściowy z pierścieniem z mosiądzu do rur sanitarnych i grzewczych systemu TECEflex | 16 mm x 1/2" GZ | 740121 | szt. | 10 | 15.35 |  | 14.08 | 9.02% | 4027255050389 | 74122000 | 24.44.26.0 |  | TECEflex
Alternatywny śrubunek przejściowy z pierścieniem z mosiądzu do rur sanitarnych i grzewczych systemu TECEflex | 18 mm x 1/2" GZ | 740122 | szt. | 8 | 17.16 |  | 15.74 | 9.022% | 4027255050372 | 74122000 | 24.44.26.0 |  | TECEflex
Alternatywny śrubunek przejściowy z pierścieniem z mosiądzu do rur sanitarnych i grzewczych systemu TECEflex | 20 mm x 1/2" GZ | 740123 | szt. | 6 | 17.9 |  | 16.42 | 9.013% | 4027255050396 | 74122000 | 24.44.26.0 |  | TECEflex
Alternatywny śrubunek przejściowy z pierścieniem z mosiądzu do rur sanitarnych i grzewczych systemu TECEflex | 25 mm x 3/4" GZ | 740124 | szt. | 8 | 37.8 | wyłącznie na zamówienie | 34.68 | 8.997% | 4027255050402 | 74122000 | 24.44.26.0 |  | TECEflex
Alternatywny śrubunek przejściowy z pierścieniem z mosiądzu do rur sanitarnych i grzewczych systemu TECEflex | 16 mm x 1/2" GW | 740125 | szt. | 10 | 15.35 |  | 14.08 | 9.02% | 4027255050419 | 74122000 | 24.44.26.0 |  | TECEflex
Alternatywny śrubunek przejściowy z pierścieniem z mosiądzu do rur sanitarnych i grzewczych systemu TECEflex | 18 mm x 1/2" GW | 740126 | szt. | 8 | 17.16 |  | 15.74 | 9.022% | 4027255050457 | 74122000 | 24.44.26.0 |  | TECEflex
Alternatywny śrubunek przejściowy z pierścieniem z mosiądzu do rur sanitarnych i grzewczych systemu TECEflex | 20 mm x 1/2" GW | 740127 | szt. | 6 | 17.9 |  | 16.42 | 9.013% | 4027255050488 | 74122000 | 24.44.26.0 |  | TECEflex
Alternatywny śrubunek przejściowy z pierścieniem z mosiądzu do rur sanitarnych i grzewczych systemu TECEflex | 25 mm x 3/4" GW | 740128 | szt. | 8 | 37.8 | wyłącznie na zamówienie | 34.68 | 8.997% | 4027255050495 | 74122000 | 24.44.26.0 |  | TECEflex
Alternatywny śrubunek przejściowy z pierścieniem z mosiądzu do rur wielowarstwowych systemu TECEflex | 16 mm x 1/2" GZ | 740141 | szt. | 10 | 16.22 |  | 14.88 | 9.005% | 4027255050587 | 74122000 | 24.44.26.0 |  | TECEflex
Alternatywny śrubunek przejściowy z pierścieniem z mosiądzu do rur wielowarstwowych systemu TECEflex | 20 mm x 1/2" GZ | 740142 | szt. | 6 | 18.9 |  | 17.34 | 8.997% | 4027255050631 | 74122000 | 24.44.26.0 |  | TECEflex
Alternatywny śrubunek przejściowy z pierścieniem z mosiądzu do rur wielowarstwowych systemu TECEflex | 25 mm x 3/4" GZ | 740143 | szt. | 8 | 42.36 | wyłącznie na zamówienie | 38.86 | 9.007% | 4027255050686 | 74122000 | 24.44.26.0 |  | TECEflex
Alternatywny śrubunek przejściowy z pierścieniem z mosiądzu do rur wielowarstwowych systemu TECEflex | 16 mm x 1/2" GW | 740144 | szt. | 10 | 16.22 |  | 14.88 | 9.005% | 4027255050723 | 74122000 | 24.44.26.0 |  | TECEflex
Alternatywny śrubunek przejściowy z pierścieniem z mosiądzu do rur wielowarstwowych systemu TECEflex | 20 mm x 1/2" GW | 740145 | szt. | 6 | 18.9 |  | 17.34 | 8.997% | 4027255050778 | 74122000 | 24.44.26.0 |  | TECEflex
Alternatywny śrubunek przejściowy z pierścieniem z mosiądzu do rur wielowarstwowych systemu TECEflex | 25 mm x 3/4" GW | 740146 | szt. | 8 | 42.36 | wyłącznie na zamówienie | 38.86 | 9.007% | 4027255050815 | 74122000 | 24.44.26.0 |  | TECEflex
Szafka natynkowa 2-4 sekcji | 450/640/130mm | 77361021 | szt. | 1 | 324.91 |  | 300.84 | 8.001% | 4027255051621 | 73269098 | 25.99.29.0 |  | TECEfloor
Szafka natynkowa 5-8 sekcji | 530/640/130mm | 77361022 | szt. | 1 | 382.59 |  | 354.25 | 8% | 4027255051638 | 73269098 | 25.99.29.0 |  | TECEfloor
Szafka natynkowa 6-9 sekcji | 680/640/130mm | 77361023 | szt. | 1 | 462.64 |  | 428.37 | 8% | 4027255051645 | 73269098 | 25.99.29.0 |  | TECEfloor
Szafka natynkowa 9-12 sekcji | 830/640/130mm | 77361024 | szt. | 1 | 547.4 |  | 506.85 | 8% | 4027255051652 | 73269098 | 25.99.29.0 |  | TECEfloor
Szafka natynkowa 12-16 sekcji | 1030/640/130 mm | 77361025 | szt. | 1 | 660.41 |  | 611.49 | 8% | 4027255051669 | 73269098 | 25.99.29.0 |  | TECEfloor
Szafka podtynkowa 2-4 sekcji | 450/690-790/110-160mm | 77351021 | szt. | 1 | 343.74 |  | 318.28 | 7.999% | 4027255051515 | 73269098 | 25.99.29.0 |  | TECEfloor
Szafka podtynkowa 5-8 sekcji | 530/690-790/110-160mm | 77351022 | szt. | 1 | 396.72 |  | 367.33 | 8.001% | 4027255051539 | 73269098 | 25.99.29.0 |  | TECEfloor
Szafka podtynkowa 6-9 sekcji | 680/690-790/110-160mm | 77351023 | szt. | 1 | 479.12 |  | 443.63 | 8% | 4027255051546 | 73269098 | 25.99.29.0 |  | TECEfloor
Szafka podtynkowa 9-12 sekcji | 830/690-790/110-160mm | 77351024 | szt. | 1 | 569.76 |  | 527.56 | 7.999% | 4027255051553 | 73269098 | 25.99.29.0 |  | TECEfloor
Szafka podtynkowa 12-16 sekcji | 1030/690-790/110-160 mm | 77351025 | szt. | 1 | 679.24 |  | 628.93 | 7.999% | 4027255051560 | 73269098 | 25.99.29.0 |  | TECEfloor
ROZDZIELACZE GRZEWCZE, ADAPTERY, SZAFKI ROZDZIELACZOWE
Rozdzielacz 1" z nyplami | 2 sekcyjny | 740102 | szt. | 1 | 175.78 |  | 152.06 | 15.6% | 4027255050280 | 84818039 | 28.14.12.0 |  | TECEflex
Rozdzielacz 1" z nyplami | 3 sekcyjny | 740103 | szt. | 1 | 246.34 |  | 213.1 | 15.6% | 4027255050297 | 84818039 | 28.14.12.0 |  | TECEflex
Rozdzielacz 1" z nyplami | 4 sekcyjny | 740104 | szt. | 1 | 316.91 |  | 274.14 | 15.6% | 4027255050303 | 84818039 | 28.14.12.0 |  | TECEflex
Rozdzielacz 1" z nyplami | 5 sekcyjny | 740105 | szt. | 1 | 380.53 |  | 329.18 | 15.6% | 4027255050310 | 84818039 | 28.14.12.0 |  | TECEflex
Rozdzielacz 1" z nyplami | 6 sekcyjny | 740106 | szt. | 1 | 441.01 |  | 381.5 | 15.6% | 4027255050327 | 84818039 | 28.14.12.0 |  | TECEflex
Rozdzielacz 1" z nyplami | 7 sekcyjny | 740107 | szt. | 1 | 510.32 |  | 441.45 | 15.6% | 4027255050334 | 84818039 | 28.14.12.0 |  | TECEflex
Rozdzielacz 1" z nyplami | 8 sekcyjny | 740108 | szt. | 1 | 575.84 |  | 498.13 | 15.6% | 4027255050341 | 84818039 | 28.14.12.0 |  | TECEflex
Rozdzielacz 1" z nyplami | 9 sekcyjny | 740109 | szt. | 1 | 635.06 |  | 549.36 | 15.6% | 4027255050358 | 84818039 | 28.14.12.0 |  | TECEflex
Rozdzielacz 1" z nyplami | 10 sekcyjny | 740110 | szt. | 1 | 703.1 |  | 608.22 | 15.6% | 4027255050365 | 84818039 | 28.14.12.0 |  | TECEflex
Łuk prowadzący rurę | 16-17 mm | 77910010 | szt. | 25 | 4.63 |  | 4.63 | 0% | 4027255028098 | 39259080 | 22.23.19.0 |  | TECEfloor
Łuk prowadzący rurę | 20 mm | 77910011 | szt. | 25 | 6.58 |  | 6.58 | 0% | 4027255028104 | 39259080 | 22.23.19.0 |  | TECEfloor
Kolano wpustowe |  | 718005 | szt. | 5 | 12.02 |  | 12.02 | 0% | 4027255002234 | 39259080 | 22.23.19.0 |  | TECEflex
NARZĘDZIA
TECEflex ręczne narzędzie kalibrujące typu RAZ-V w zakresie średnic 16 - 32 mm. Zestaw zawiera: narzędzie kalibrujące RAZ-V, ręczne; głowice kalibrujące 16 - 32 mm; walizkę narzędziową | 16 - 32 mm | 720056 | szt. | 1 | 1495 | cena netto dla instalatora | 1495 | 0% | 4027255002654 | 82055980 | 25.73.30.0 |  | cena netto dla instalatora
TECEflex ręczne narzędzie zaciskowe typu HPW-L w zakresie średnic 14 - 32 mm. Zestaw zawiera: narzędzie zaciskowe ręczne; szczęki zaciskowe 14 -32 mm; walizkę narzędziową | 14 - 32 mm | 720050 | szt. | 1 | 1831 | cena netto dla instalatora | 1831 | 0% | 4027255002661 | 82055980 | 25.73.30.0 |  | cena netto dla instalatora
TECEflex komplet ręczych narzędzi zaciskowych i kalibrujących w zakresie średnic 16 - 32 mm. Zestaw zawiera: narzędzie kalibrujące RAZ-V, ręczne; głowice kalibrujące 16 - 32 mm; narzędzie zaciskowe HPW-L, ręczne; szczęki zaciskowe 14 - 32 mm | 16-32 mm | 720203 | szt. | 1 | 3160 | cena netto dla instalatora | 3160 | 0% | 4027255043855 | 82060000 | 25.73.30.0 |  | cena netto dla instalatora
Glowica kalibrujaca 14 mm | 14 x 2,0 mm | 720041 | szt. | 1 | 145.93 | cena netto instalator | 145.93 | 0% | 4027255006966 | 82079091 | 25.73.40.0 |  | cena netto dla instalatora
Szczypce do przytrzymania rur | 16 - 25 mm | 8760006 | szt. | 1 | 178.54 | cena netto dla instalatora | 178.54 | 0% | 4027255024779 | 82034000 | 25.73.30.0 |  | cena neto dla instalatora
TECEflex RAZ FAZ akumulatorowe narzędzie kalibrujące w zakresie średnic 16 -32 mm. Zestaw zawiera: akumulatorowe narzędzie kalibrujące, głowice kalibrujące 16 - 32 mm, akumulator, ładowarkę akumulatorową do szybkiego ładowania, walizkę narzędziową | 16-32 mm | 720172 | kpl. | 1 | 5400 | cena netto dla instalatora wyłącznie na zamówienie | 5400 | 0% | 4027255018471 | 84672920 | 28.24.11.0 |  | cena netto dla instalatora
TECEflex RAZ FAZ akumulatorowe narzędzie do zaciskania w zakresie średnic 16 -32 mm. Zestaw zawiera: akumulatorowe narzędzie do zaciskania, dwu średnicowe szczęki zaciskowe 14/16 - 20 i 25-32 mm, akumulator, ładowarkę akumulatorową do szybkiego ładowania, walizkę narzędziową | 14-32 mm | 720173 | kpl. | 1 | 6535 | cena netto dla instalatora wyłącznie na zamówienie | 6535 | 0% | 4027255018488 | 84672920 | 28.24.11.0 |  | cena netto dla instalatora
TECEflex RAZ FAZ zestaw narzędzi. Zestaw zawiera: akumulatorowe narzędzie kalibrujące, akumulatorowe narzędzie do zaciskania, głowice kalibrujące 16-32 mm, dwu średnicowe szczęki zaciskowe 14/16-20 i 25-32 mm, 2 akumulatory, ładowarkę akumulatorową do szybkiego ładowania, walizkę narzędziową | 14-32 mm | 720174 | kpl. | 1 | 10430 | cena netto dla instalatora | 10430 | 0% | 4027255018495 | 84672920 | 28.24.11.0 |  | cena netto dla instalatora
Przystawka PM 40 63 systemu TECEflex do kalibrowania i zaciskania połączeń w zakresie średnic 40-63 mm. Przystawka współpracuje z prasami promieniowymi elektrycznymi lub akumulatorowymi o sile nacisku 32 KN takich producentów jak np..: REMS, VIRAX, ROTHENBERGER, NOVOPRESS | 40-63 mm | 720170 | szt. | 1 | 7270 | cena netto dla instalatora | 7270 | 0% | 4027255011090 | 84679900 | 28.24.21.0 |  | cena netto dla instalatora
Przecinak krążkowy | 14 - 63 mm | 8760008 | szt. | 1 | 247.21 | cena netto dla instalatora | 247.21 | 0% | 4027255027459 | 82034000 | 25.73.30.0 |  | cena netto dla instalatora
Frez do kolana naściennego długiego |  | 740131 | szt. | 1 | 200.02 | cena netto dla instalatora | 200.02 | 0% | 4027255051522 | 82077090 | 25.73.40.0 |  | cena netto dla instalatora
Nożyce do cięcia rur | 14 - 25 mm | 720005 | szt. | 1 | 102.21 | cena netto dla instalatora | 102.21 | 0% | 4027255002739 | 82055980 | 25.73.30.0 |  | cena netto dla instalatora
Kalibrator | 14 - 20 mm | 720040 | szt. | 10 | 6.07 | cena netto dla instalatora | 6.07 | 0% | 4027255026926 | 39259080 | 22.23.19.0 |  | cena netto dla instalatora
TECElogo - cennik 05/2022 obowiązujący od 02 maja 2022r.
Nazwa materiału | Rozmiar | Nr kat. | j.m. | OZ | Cena jedn. netto [PLN] | Uwagi | Poprzednia cena jedn. netto [PLN] | zmiana w % | EAN | CN | PKWiU | MPP | Grupa rabatowa
TECElogo Rura wielowarstwowa PE-Xc/Al./PE do wody pitnej i ogrzewania, max temp. pracy 90 stopni C | 16 mm (w zwoju) | 8700016 | m | 100 | 6.35 |  | 6.35 | 0% | 4027255019553 | 39172110 | 22.21.21.0 |  | TECElogo
| 20 mm (w zwoju) | 8700020 | m | 100 | 8.53 |  | 8.53 | 0% | 4027255019560 | 39172110 | 22.21.21.0 |  | TECElogo
| 25 mm (w zwoju) | 8700025 | m | 50 | 15.62 |  | 15.62 | 0% | 4027255019577 | 39172110 | 22.21.21.0 |  | TECElogo
| 32 mm (w zwoju) | 8700032 | m | 25 | 26.09 |  | 26.09 | 0% | 4027255051928 | 39172110 | 22.21.21.0 |  | TECElogo
| 16 mm (sztanga) | 8700116 | m | 100 | 7.5 |  | 7.5 | 0% | 4027255019584 | 39172110 | 22.21.21.0 |  | TECElogo
| 20 mm (sztanga) | 8700120 | m | 70 | 9.9 |  | 9.9 | 0% | 4027255019591 | 39172110 | 22.21.21.0 |  | TECElogo
| 25 mm (sztanga) | 8700125 | m | 45 | 16.88 |  | 16.88 | 0% | 4027255019607 | 39172110 | 22.21.21.0 |  | TECElogo
| 32 mm (sztanga) | 8700132 | m | 30 | 33.59 |  | 33.59 | 0% | 4027255026698 | 39172110 | 22.21.21.0 |  | TECElogo
| 40 mm (sztanga) | 8700140 | m | 15 | 71.87 |  | 71.87 | 0% | 4027255026704 | 39172110 | 22.21.21.0 |  | TECElogo
| 50 mm (sztanga | 8700150 | m | 15 | 106.44 |  | 106.44 | 0% | 4027255026711 | 39172110 | 22.21.21.0 |  | TECElogo
| 63 mm (sztanga) | 8700163 | m | 5 | 169.96 |  | 169.96 | 0% | 4027255043701 | 39172110 | 22.21.21.0 |  | TECElogo
TECElogo Rura wielowarstwowa PE-RT/Al./PE do wody pitnej i ogrzewania, max temp. pracy 90 stopni C | 16 mm (w zwoju) | 8706016 | m | 200 | 6.18 |  | 6.18 | 0% | 4027255021204 | 39172110 | 22.21.21.0 |  | TECElogo
| 16 mm (w zwoju) | 8706516 | m | 600 | 6.18 |  | 6.18 | 0% | 4027255050853 | 39172190 | 22.21.21.0 |  | TECElogo
| 20 mm (w zwoju) | 8705020 | m | 100 | 7.73 |  | 7.73 | 0% | 4027255019690 | 39172110 | 22.21.21.0 |  | TECElogo
| 25 mm (w zwoju) | 8705025 | m | 50 | 13.9 |  | 13.9 | 0% | 4027255019706 | 39172110 | 22.21.21.0 |  | TECElogo
Mufa przejściowa z mosiądzu standard | 16 mm x 1/2" GW | 8610002 | szt. | 10 | 19.69 |  | 19.69 | 0% | 4027255057463 | 74122000 | 24.44.26.0 |  | TECElogo
Mufa przejściowa z mosiądzu standard | 20 mm x 1/2" GW | 8610003 | szt. | 10 | 23.47 |  | 23.47 | 0% | 4027255057470 | 74122000 | 24.44.26.0 |  | TECElogo
Mufa przejściowa z mosiądzu standard | 20 mm x 3/4" GW | 8610004 | szt. | 10 | 28.15 |  | 28.15 | 0% | 4027255057487 | 74122000 | 24.44.26.0 |  | TECElogo
Mufa przejściowa z mosiądzu standard | 25 mm x 3/4" GW | 8610005 | szt. | 10 | 36.51 |  | 36.51 | 0% | 4027255057494 | 74122000 | 24.44.26.0 |  | TECElogo
Mufa przejściowa z mosiądzu standard | 25 mm x 1" GW | 8610006 | szt. | 5 | 51.96 |  | 51.96 | 0% | 4027255057500 | 74122000 | 24.44.26.0 |  | TECElogo
Mufa przejściowa z mosiądzu standard | 32 mm x 1" GW | 8610007 | szt. | 1 | 55.17 |  | 55.17 | 0% | 4027255057517 | 74122000 | 24.44.26.0 |  | TECElogo
Mufa przejściowa z mosiądzu standard | 40 mm x 1 1/2" GW | 8610008 | szt. | 1 | 140.31 |  | 140.31 | 0% | 4027255057524 | 74122000 | 24.44.26.0 |  | TECElogo
Mufa przejściowa z mosiądzu standard | 50 mm x 2" GW | 8610009 | szt. | 1 | 225.47 |  | 225.47 | 0% | 4027255057531 | 74122000 | 24.44.26.0 |  | TECElogo
Mufa przejściowa z brązu | 63 mm x 2" GW | 8713010 | szt. | 1 | 412.02 |  | 412.02 | 0% | 4027255041080 | 74122000 | 24.44.26.0 |  | TECElogo
Nypel przejściowy z mosiądzu standard | 16 mm x 1/2" GZ | 8610102 | szt. | 10 | 19.69 |  | 19.69 | 0% | 4027255057555 | 74122000 | 24.44.26.0 |  | TECElogo
Nypel przejściowy z mosiądzu standard | 16 mm x 3/4" GZ | 8610103 | szt. | 10 | 24.83 |  | 24.83 | 0% | 4027255057562 | 74122000 | 24.44.26.0 |  | TECElogo
Nypel przejściowy z mosiądzu standard | 20 mm x 1/2" GZ | 8610104 | szt. | 10 | 24.83 |  | 24.83 | 0% | 4027255057579 | 74122000 | 24.44.26.0 |  | TECElogo
Nypel przejściowy z mosiądzu standard | 20 mm x 3/4" GZ | 8610105 | szt. | 10 | 24.83 |  | 24.83 | 0% | 4027255057586 | 74122000 | 24.44.26.0 |  | TECElogo
Nypel przejściowy z mosiądzu standard | 25 mm x 3/4" GZ | 8610106 | szt. | 10 | 35.6 |  | 35.6 | 0% | 4027255057593 | 74122000 | 24.44.26.0 |  | TECElogo
Nypel przejściowy z mosiądzu standard | 25 mm x 1" GZ | 8610107 | szt. | 10 | 44.29 |  | 44.29 | 0% | 4027255057609 | 74122000 | 24.44.26.0 |  | TECElogo
Nypel przejściowy z mosiądzu standard | 32 mm x 1" GZ | 8610116 | szt. | 1 | 49.44 |  | 49.44 | 0% | 4027255057630 | 74122000 | 24.44.26.0 |  | TECElogo
Nypel przejściowy z mosiądzu standard | 40 mm x 1 1/4" GZ | 8610117 | szt. | 1 | 90.76 |  | 90.76 | 0% | 4027255057647 | 74122000 | 24.44.26.0 |  | TECElogo
Nypel przejściowy z mosiądzu standard | 50 mm z 1 1/2"GZ | 8610118 | szt. | 1 | 128.07 |  | 128.07 | 0% | 4027255057654 | 74122000 | 24.44.26.0 |  | TECElogo
Nypel przejściowy z brązu | 63 mm x 2" GZ | 8713111 | szt. | 1 | 296.43 |  | 296.43 | 0% | 4027255041073 | 74122000 | 24.44.26.0 |  | TECElogo
Złączka prosta z PPSU | 16 x 16 mm | 8710516 | szt. | 10 | 20.83 |  | 20.83 | 0% | 4027255020122 | 39174000 | 22.21.29.0 |  | TECElogo
Złączka prosta z PPSU | 20 x 20 mm | 8710520 | szt. | 10 | 24.83 |  | 24.83 | 0% | 4027255020139 | 39174000 | 22.21.29.0 |  | TECElogo
Złączka prosta z PPSU | 25 x 25 mm | 8710525 | szt. | 10 | 35.36 |  | 35.36 | 0% | 4027255020146 | 39174000 | 22.21.29.0 |  | TECElogo
Złączka prosta z PPSU | 32 X 32 mm | 8710532 | szt. | 1 | 61.92 |  | 61.92 | 0% | 4027255027091 | 39174000 | 22.21.29.0 |  | TECElogo
Złączka prosta z PPSU | 40 x 40 mm | 8710540 | szt. | 1 | 95.57 |  | 95.57 | 0% | 4027255027107 | 39174000 | 22.21.29.0 |  | TECElogo
Złączka prosta z PPSU | 50 x 50 mm | 8710550 | szt. | 1 | 125.33 |  | 125.33 | 0% | 4027255027114 | 39174000 | 22.21.29.0 |  | TECElogo
Złączka prosta z PPSU | 63 x 63 mm | 8710563 | szt. | 1 | 347.93 |  | 347.93 | 0% | 4027255044050 | 39174000 | 22.21.29.0 |  | TECElogo
Złączka prosta redukcyjna z PPSU | 20 x 16 mm | 8710616 | szt. | 10 | 23.57 |  | 23.57 | 0% | 4027255020153 | 39174000 | 22.21.29.0 |  | TECElogo
Złączka prosta redukcyjna z PPSU | 25 x 16 mm | 8710620 | szt. | 10 | 24.83 |  | 24.83 | 0% | 4027255020160 | 39174000 | 22.21.29.0 |  | TECElogo
Złączka prosta redukcyjna z PPSU | 25 x 20 mm | 8710625 | szt. | 10 | 32.73 |  | 32.73 | 0% | 4027255020177 | 39174000 | 22.21.29.0 |  | TECElogo
Złączka prosta redukcyjna z PPSU | 32 X 20 mm | 8710632 | szt. | 1 | 49.33 |  | 49.33 | 0% | 4027255027121 | 39174000 | 22.21.29.0 |  | TECElogo
Złączka prosta redukcyjna z PPSU | 32 x 25 mm | 8710633 | szt. | 1 | 54.94 |  | 54.94 | 0% | 4027255027138 | 39174000 | 22.21.29.0 |  | TECElogo
Złączka prosta redukcyjna z PPSU | 40 x 32 mm | 8710640 | szt. | 1 | 83.09 |  | 83.09 | 0% | 4027255027145 | 39174000 | 22.21.29.0 |  | TECElogo
Złączka prosta redukcyjna z PPSU | 50 x 40 mm | 8710650 | szt. | 1 | 125.33 |  | 125.33 | 0% | 4027255027152 | 39174000 | 22.21.29.0 |  | TECElogo
Złączka prosta redukcyjna z PPSU | 63 x 50 mm | 8710663 | szt. | 1 | 320.46 |  | 320.46 | 0% | 4027255044067 | 39174000 | 22.21.29.0 |  | TECElogo
Kolano 90° z PPSU | 16 x 16 mm | 8710716 | szt. | 10 | 24.83 |  | 24.83 | 0% | 4027255020184 | 39174000 | 22.21.29.0 |  | TECElogo
Kolano 90° z PPSU | 20 x 20 mm | 8710720 | szt. | 10 | 29.41 |  | 29.41 | 0% | 4027255020191 | 39174000 | 22.21.29.0 |  | TECElogo
Kolano 90° z PPSU | 25 x 25 mm | 8710725 | szt. | 10 | 47.61 |  | 47.61 | 0% | 4027255020207 | 39174000 | 22.21.29.0 |  | TECElogo
Kolano 90° z PPSU | 32 x 32 mm | 8710732 | szt. | 1 | 69.81 |  | 69.81 | 0% | 4027255027169 | 39174000 | 22.21.29.0 |  | TECElogo
Kolano 90° z PPSU | 40 x 40 mm | 8710740 | szt. | 1 | 111.13 |  | 111.13 | 0% | 4027255027176 | 39174000 | 22.21.29.0 |  | TECElogo
Kolano 90° z PPSU | 50 x 50 mm | 8710750 | szt. | 1 | 181.98 |  | 181.98 | 0% | 4027255027183 | 39174000 | 22.21.29.0 |  | TECElogo
Kolano 90° z PPSU | 63 x 63 mm | 8710763 | szt. | 1 | 378.83 |  | 378.83 | 0% | 4027255044074 | 39174000 | 22.21.29.0 |  | TECElogo
Kolano wciskowe z PPSU | 16 x 16 mm | 8711116 | szt. | 10 | 22.43 |  | 22.43 | 0% | 4027255024731 | 39174000 | 22.21.29.0 |  | TECElogo
Kolano wciskowe z PPSU | 20 x 20 mm | 8711120 | szt. | 10 | 26.67 |  | 26.67 | 0% | 4027255024748 | 39174000 | 22.21.29.0 |  | TECElogo
Kolano wciskowe z PPSU | 25 x 25 mm | 8711125 | szt. | 10 | 32.28 |  | 32.28 | 0% | 4027255024755 | 39174000 | 22.21.29.0 |  | TECElogo
Mufa przejściowa kątowa 90° z mosiądzu standard | 16 mm x 1/2" GW | 8610202 | szt. | 10 | 23.01 |  | 23.01 | 0% | 4027255057661 | 74122000 | 24.44.26.0 |  | TECElogo
Mufa przejściowa kątowa 90° z mosiądzu standard | 20 mm x 1/2" GW | 8610203 | szt. | 10 | 28.84 |  | 28.84 | 0% | 4027255057678 | 74122000 | 24.44.26.0 |  | TECElogo
Mufa przejściowa kątowa 90° z mosiądzu standard | 20 mm x 3/4" GW | 8610204 | szt. | 10 | 36.06 |  | 36.06 | 0% | 4027255057685 | 74122000 | 24.44.26.0 |  | TECElogo
Mufa przejściowa kątowa 90° z mosiądzu standard | 25 mm x 3/4" GW | 8610205 | szt. | 10 | 42.35 |  | 42.35 | 0% | 4027255057692 | 74122000 | 24.44.26.0 |  | TECElogo
Mufa przejściowa kątowa 90° z mosiądzu standard | 32 mm x 1" GW | 8610206 | szt. | 1 | 86.75 |  | 86.75 | 0% | 4027255057708 | 74122000 | 24.44.26.0 |  | TECElogo
Nypel przejściowy kątowy 90° z mosiądzu standard | 16 mm x 1/2" GZ | 8610302 | szt. | 10 | 22.43 |  | 22.43 | 0% | 4027255057715 | 74122000 | 24.44.26.0 |  | TECElogo
Nypel przejściowy kątowy 90° z mosiądzu standard | 20 mm x 1/2" GZ | 8610303 | szt. | 10 | 31.25 |  | 31.25 | 0% | 4027255058040 | 74122000 | 24.44.26.0 |  | TECElogo
Nypel przejściowy kątowy 90° z mosiądzu standard | 20 mm x 3/4" GZ | 8610304 | szt. | 10 | 36.28 |  | 36.28 | 0% | 4027255057722 | 74122000 | 24.44.26.0 |  | TECElogo
Nypel przejściowy kątowy 90° z mosiądzu standard | 25 mm x 3/4" GZ | 8610305 | szt. | 10 | 42.92 |  | 42.92 | 0% | 4027255057739 | 74122000 | 24.44.26.0 |  | TECElogo
Nypel przejściowy kątowy 90° z mosiądzu standard | 25 mm x 1" GZ | 8610306 | szt. | 10 | 62.6 |  | 62.6 | 0% | 4027255057746 | 74122000 | 24.44.26.0 |  | TECElogo
Nypel przejściowy kątowy 90° z mosiądzu standard | 32 mm x 1" GZ | 8610312 | szt. | 1 | 83.55 |  | 83.55 | 0% | 4027255057753 | 74122000 | 24.44.26.0 |  | TECElogo
Trójnik 90° z GW z mosiądzu standard | 16 x 1/2" GW x 16 mm | 8610402 | szt. | 10 | 36.28 |  | 36.28 | 0% | 4027255057760 | 74122000 | 24.44.26.0 |  | TECElogo
Trójnik 90° z GW z mosiądzu standard | 20 x 1/2" GW x 20 mm | 8610403 | szt. | 10 | 46.36 |  | 46.36 | 0% | 4027255057777 | 74122000 | 24.44.26.0 |  | TECElogo
Trójnik 90° z GW z mosiądzu standard | 25 x 3/4" GW x 25 mm | 8610404 | szt. | 10 | 64.09 |  | 64.09 | 0% | 4027255057784 | 74122000 | 24.44.26.0 |  | TECElogo
Trójnik 90° z GW z mosiądzu standard | 32 x 1" GW x 32 mm | 8610406 | szt. | 1 | 114.45 |  | 114.45 | 0% | 4027255057791 | 74122000 | 24.44.26.0 |  | TECElogo
Trójnik 90° z GW z mosiądzu standard | 40 x 1" GW x 40 mm | 8610408 | szt. | 1 | 285.56 |  | 285.56 | 0% | 4027255057807 | 74122000 | 24.44.26.0 |  | TECElogo
Trójnik 90° z GW z mosiądzu standard | 50 x 1 1/4" GW x 50 mm | 8610410 | szt. | 1 | 333.05 |  | 333.05 | 0% | 4027255057814 | 74122000 | 24.44.26.0 |  | TECElogo
Trójnik 90° z GW z brązu | 63 x 1 1/2" GW * 63 mm | 8713408 | szt. | 1 | 603.15 |  | 603.15 | 0% | 4027255034471 | 74122000 | 24.44.26.0 |  | TECElogo
Trójnik 90° z PPSU | 16 x 16 x 16 mm | 8710916 | szt. | 10 | 31.58 |  | 31.58 | 0% | 4027255020238 | 39174000 | 22.21.29.0 |  | TECElogo
Trójnik 90° z PPSU | 20 x 20 x 20 mm | 8710920 | szt. | 10 | 38.35 |  | 38.35 | 0% | 4027255020245 | 39174000 | 22.21.29.0 |  | TECElogo
Trójnik 90° z PPSU | 25 x 25 x 25 mm | 8710925 | szt. | 10 | 56.08 |  | 56.08 | 0% | 4027255020252 | 39174000 | 22.21.29.0 |  | TECElogo
Trójnik 90° z PPSU | 32 x 32 x 32 mm | 8710932 | szt. | 1 | 97.51 |  | 97.51 | 0% | 4027255027190 | 39174000 | 22.21.29.0 |  | TECElogo
Trójnik 90° z PPSU | 40 x 40 x 40 mm | 8710940 | szt. | 1 | 152.9 |  | 152.9 | 0% | 4027255027206 | 39174000 | 22.21.29.0 |  | TECElogo
Trójnik 90° z PPSU | 50 x 50 x 50 mm | 8710950 | szt. | 1 | 223.76 |  | 223.76 | 0% | 4027255027213 | 39174000 | 22.21.29.0 |  | TECElogo
Trójnik 90° z PPSU | 63 x 63 x 63 mm | 8710963 | szt. | 1 | 591.71 |  | 591.71 | 0% | 4027255044081 | 39174000 | 22.21.29.0 |  | TECElogo
Trójnik redukcyjny 90° z PPSU | 20 x 16 x 16 mm | 8711004 | szt. | 10 | 32.84 |  | 32.84 | 0% | 4027255020269 | 39174000 | 22.21.29.0 |  | TECElogo
Trójnik redukcyjny 90° z PPSU | 20 x 16 x 20 mm | 8711005 | szt. | 10 | 35.36 |  | 35.36 | 0% | 4027255020276 | 39174000 | 22.21.29.0 |  | TECElogo
Trójnik redukcyjny 90° z PPSU | 20 x 20 x 16 mm | 8711006 | szt. | 10 | 37.2 |  | 37.2 | 0% | 4027255020283 | 39174000 | 22.21.29.0 |  | TECElogo
Trójnik redukcyjny 90° z PPSU | 25 x 16 x 16 mm | 8711007 | szt. | 10 | 42.12 |  | 42.12 | 0% | 4027255020290 | 39174000 | 22.21.29.0 |  | TECElogo
Trójnik redukcyjny 90° z PPSU | 25 x 16 x 25 mm | 8711008 | szt. | 10 | 45.55 |  | 45.55 | 0% | 4027255020306 | 39174000 | 22.21.29.0 |  | TECElogo
Trójnik redukcyjny 90° z PPSU | 25 x 20 x 20 mm | 8711009 | szt. | 10 | 45.55 |  | 45.55 | 0% | 4027255020313 | 39174000 | 22.21.29.0 |  | TECElogo
Trójnik redukcyjny 90° z PPSU | 25 x 20 x 25 mm | 8711010 | szt. | 10 | 49.68 |  | 49.68 | 0% | 4027255020320 | 39174000 | 22.21.29.0 |  | TECElogo
Trójnik redukcyjny 90° z PPSU | 20 x 25 x 20 mm | 8711011 | szt. | 10 | 49.68 |  | 49.68 | 0% | 4027255020337 | 39174000 | 22.21.29.0 |  | TECElogo
Trójnik redukcyjny 90° z PPSU | 32 x 16 x 32 mm | 8711012 | szt. | 1 | 82.98 |  | 82.98 | 0% | 4027255027220 | 39174000 | 22.21.29.0 |  | TECElogo
Trójnik redukcyjny 90° z PPSU | 32 x 20 x 32 mm | 8711013 | szt. | 1 | 82.98 |  | 82.98 | 0% | 4027255027237 | 39174000 | 22.21.29.0 |  | TECElogo
Trójnik redukcyjny 90° z PPSU | 32 x 25 x 32 mm | 8711014 | szt. | 1 | 82.98 |  | 82.98 | 0% | 4027255027244 | 39174000 | 22.21.29.0 |  | TECElogo
Trójnik redukcyjny 90° z PPSU | 32 x 25 x 25 mm | 8711015 | szt. | 1 | 82.98 |  | 82.98 | 0% | 4027255027251 | 39174000 | 22.21.29.0 |  | TECElogo
Trójnik redukcyjny 90° z PPSU | 40 x 25 x 40 mm | 8711017 | szt. | 1 | 125.33 |  | 125.33 | 0% | 4027255027268 | 39174000 | 22.21.29.0 |  | TECElogo
Trójnik redukcyjny 90° z PPSU | 40 x 32 x 40 mm | 8711018 | szt. | 1 | 125.33 |  | 125.33 | 0% | 4027255027275 | 39174000 | 22.21.29.0 |  | TECElogo
Trójnik redukcyjny 90° z PPSU | 40 x 32 x 32 mm | 8711019 | szt. | 1 | 125.33 |  | 125.33 | 0% | 4027255027282 | 39174000 | 22.21.29.0 |  | TECElogo
Trójnik redukcyjny 90° z PPSU | 50 x 25 x 50 mm | 8711020 | szt. | 1 | 166.98 |  | 166.98 | 0% | 4027255027299 | 39174000 | 22.21.29.0 |  | TECElogo
Trójnik redukcyjny 90° z PPSU | 50 x 32 x 50 mm | 8711021 | szt. | 1 | 207.04 |  | 207.04 | 0% | 4027255027305 | 39174000 | 22.21.29.0 |  | TECElogo
Trójnik redukcyjny 90° z PPSU | 63 x 32 x 63 mm | 8711022 | szt. | 1 | 552.79 |  | 552.79 | 0% | 4027255044098 | 39174000 | 22.21.29.0 |  | TECElogo
Trójnik redukcyjny 90° z PPSU | 63 x 50 x 63 mm | 8711023 | szt. | 1 | 679.83 |  | 679.83 | 0% | 4027255044104 | 39174000 | 22.21.29.0 |  | TECElogo
Zaślepka | 16 mm | 8710817 | szt. | 10 | 23.01 |  | 23.01 | 0% | 4027255041264 | 39174000 | 22.21.29.0 |  | TECElogo
Zaślepka | 20 mm | 8710821 | szt. | 10 | 29.53 |  | 29.53 | 0% | 4027255041271 | 39174000 | 22.21.29.0 |  | TECElogo
Adapter przejściowy TECElogo-miedź | 16 mm / 15 mm Cu | 8730100 | szt. | 10 | 25.64 |  | 25.64 | 0% | 4027255020443 | 74122000 | 24.44.26.0 |  | TECElogo
Adapter przejściowy TECElogo-miedź | 20 mm / 18 mm Cu | 8730101 | szt. | 10 | 40.52 |  | 40.52 | 0% | 4027255020450 | 74122000 | 24.44.26.0 |  | TECElogo
Adapter przejściowy TECElogo-miedź | 25 mm / 22 mm Cu | 8730102 | szt. | 10 | 50.24 |  | 50.24 | 0% | 4027255020467 | 74122000 | 24.44.26.0 |  | TECElogo
Śrubunek płaskouszczelniony z mosiądzu standard | 16 mm x 1/2" | 8630201 | szt. | 5 | 54.02 |  | 54.02 | 0% | 4027255057951 | 74122000 | 24.44.26.0 |  | TECElogo
Śrubunek płaskouszczelniony z mosiądzu standard | 16 mm x 3/4" | 8630202 | szt. | 5 | 54.02 |  | 54.02 | 0% | 4027255057968 | 74122000 | 24.44.26.0 |  | TECElogo
Śrubunek płaskouszczelniony z mosiądzu standard | 20 mm x 3/4" | 8630203 | szt. | 5 | 59.17 |  | 59.17 | 0% | 4027255057975 | 74122000 | 24.44.26.0 |  | TECElogo
Śrubunek płaskouszczelniony z mosiądzu standard | 25 mm x 1" | 8630204 | szt. | 5 | 80.91 |  | 80.91 | 0% | 4027255057982 | 74122000 | 24.44.26.0 |  | TECElogo
Śrubunek płaskouszczelniony z mosiądzu standard | 32 x 1 1/4" | 8630205 | szt. | 1 | 108.84 |  | 108.84 | 0% | 4027255057999 | 74122000 | 24.44.26.0 |  | TECElogo
Szybkozłącze z brązu | 16 x 1/2" | 8730310 | szt. | 10 | 44.98 |  | 44.98 | 0% | 4027255086104 | 74122000 | 24.44.26.0 |  | TECElogo
Kolano naścienne z mosiądzu standard | 16 mm x 1/2" GW | 8620002 | szt. | 10 | 27.47 |  | 27.47 | 0% | 4027255057852 | 74122000 | 24.44.26.0 |  | TECElogo
Kolano naścienne z mosiądzu standard | 20 mm x 1/2" GW | 8620003 | szt. | 10 | 32.84 |  | 32.84 | 0% | 4027255057869 | 74122000 | 24.44.26.0 |  | TECElogo
Kolano naścienne podwójne z mosiądzu standard | 16 mm x 1/2" GW x 16 mm | 8620007 | szt. | 10 | 61.57 |  | 61.57 | 0% | 4027255057876 | 74122000 | 24.44.26.0 |  | TECElogo
Kolano naścienne dlugie z mosiądzu standard | 16 mm x 1/2" GW | 8620008 | szt. | 10 | 38.45 |  | 38.45 | 0% | 4027255057883 | 74122000 | 24.44.26.0 |  | TECElogo
Korki do prób ciśnieniowych z tuleją uszczelniającą | 1/2" | 704802 | szt. | 6 | 36.39 |  | 36.39 | 0% | 4027255062849 | 74122000 | 24.44.26.0 |  | TECEflex
Tuleja uszczelniająca | 1/2" | 704801 | szt. | 10 | 12.02 |  | 12.02 | 0% | 4027255062832 | 39259080 | 22.23.19.0 |  | TECEflex
Kołnierz uszczelniający | 140 x 140 mm, 1/2" | 704803 | szt. | 10 | 37.77 |  | 37.77 | 0% | 4027255062856 | 56039410 | 13.95.10.0 |  | TECEflex
Zestaw uszczelniający do przejść przez ścianę |  | 704805 | szt. | 1 | 144.78 |  | 144.78 | 0% | 4027255062863 | 39174000 | 22.21.29.0 |  | TECEflex
Łuk prowadzący rurę | 16-17 mm | 77910010 | szt. | 25 | 4.63 |  | 4.63 | 0% | 4027255028098 | 39259080 | 22.23.19.0 |  | TECEfloor
Łuk prowadzący rurę | 20 mm | 77910011 | szt. | 25 | 6.58 |  | 6.58 | 0% | 4027255028104 | 39259080 | 22.23.19.0 |  | TECEfloor
Łuk prowadzący rurę | 25 mm | 77910012 | szt. | 25 | 11.45 | wyłacznie na zamówienie | 11.45 | 0% | 4027255059665 | 39259080 | 22.23.19.0 |  | TECEfloor
Listwa montażowa pojedyncza do kolan naściennych z kompletem wkrętów |  | 740113 | szt. | 1 | 15.59 |  | 15.59 | 0% | 4027255051799 | 73249000 | 25.99.11.0 |  | TECEflex
Listwa montażowa do kolan naściennych z kompletem wkrętów | L = 150 mm | 740112 | szt. | 1 | 27.14 |  | 27.14 | 0% | 4027255051782 | 73249000 | 25.99.11.0 |  | TECEflex
Listwa montażowa do kolan naściennych z kompletem wkrętów | L = 100/80 mm | 740111 | szt. | 1 | 27.14 |  | 27.14 | 0% | 4027255051775 | 73249000 | 25.99.11.0 |  | TECEflex
Obejma pojedyncza | 16 - 32 mm (dł. 97 mm) | 740151 | szt. | 200 | 0.8 |  | 0.8 | 0% | 4027255051737 | 39269097 | 22.29.29.0 |  | TECEflex
Obejma pojedyncza z kołkiem | 16 - 25 mm (koszulka 6 x 40 mm, wkręt 65 mm) | 740152 | szt. | 200 | 0.99 |  | 0.99 | 0% | 4027255051744 | 39259080 | 22.23.19.0 |  | TECEflex
Obejma podwójna | 16 - 32 mm (dł. 97 mm) | 740153 | szt. | 200 | 0.93 |  | 0.93 | 0% | 4027255051751 | 39269097 | 22.29.29.0 |  | TECEflex
Obejma podwójna z kołkiem | 16 - 25 mm (koszulka 6 x 40 mm, wkręt 65 mm) | 740154 | szt. | 150 | 0.99 |  | 0.99 | 0% | 4027255051768 | 39259080 | 22.23.19.0 |  | TECEflex
Śrubunek zaciskowy typu Quetsch | 15 mm x 3/4'' GW | 740133 | szt. | 10 | 19.5 |  | 14.2 | 37.32% | 4027255051263 | 74122000 | 24.44.26.0 |  | TECEflex
Śrubunek zaciskowy typu Quetsch, niklowany | 15 mm x 1/2" GZ | 740134 | szt. | 10 | 20.92 |  | 16.02 | 30.59% | 4027255051355 | 74122000 | 24.44.26.0 |  | TECEflex
Śrubunek zaciskowy typu Quetsch | 15 mm x 1/2" GZ | 740132 | szt. | 10 | 10.58 |  | 9.56 | 10.67% | 4027255051157 | 74122000 | 24.44.26.0 |  | TECEflex
Puszka ochronna | 16 - 20 mm | 8740100 | szt. | 1 | 17.51 | wyłącznie na zamówienie | 17.51 | 0% | 4027255020528 | 39239000 | 22.22.19.0 |  | TECElogo
Trojnik krzyżakowy | 16 x 16 x 16 mm | 8740101 | szt. | 1 | 154.16 | wyłącznie na zamówienie | 154.16 | 0% | 4027255020535 | 39174000 | 22.21.29.0 |  | TECElogo
Trojnik krzyżakowy | 20 x 16 x 16 mm | 8740102 | szt. | 1 | 173.5 | wyłącznie na zamówienie | 173.5 | 0% | 4027255020542 | 39174000 | 22.21.29.0 |  | TECElogo
Trojnik krzyżakowy | 20 x 16 x 20 mm | 8740103 | szt. | 1 | 185.06 | wyłącznie na zamówienie | 185.06 | 0% | 4027255020559 | 39174000 | 22.21.29.0 |  | TECElogo
Kolano montażowe do grzejników długość 300 mm | 16 mm | 8740401 | szt. | 10 | 52.65 |  | 52.65 | 0% | 4027255020573 | 74122000 | 24.44.26.0 |  | TECElogo
Garnitur montażowy do zespołów VK | 16 mm | 8740405 | szt. | 1 | 133.44 | wyłącznie na zamówienie | 133.44 | 0% | 4027255020610 | 39174000 | 22.21.29.0 |  | TECElogo
Garnitur montażowy do zespołów VK "ze ściany" | 16 mm | 8740406 | szt. | 1 | 133.44 | wyłącznie na zamówienie | 133.44 | 0% | 4027255020627 | 74122000 | 24.44.26.0 |  | TECElogo
Garnitur montażowy do zespołów VK | 16 mm | 8740550 | szt. | 1 | 57.8 |  | 57.8 | 0% | 4027255021044 | 39174000 | 22.21.29.0 |  | TECElogo
Śrubunek płaskouszczelniony z mosiądzu DR | 16 x 15 mm | 8711202 | szt. | 10 | 47.63 | wyprzedaż | 47.63 | 0% | 4027255024786 | 74122000 | 24.44.26.0 |  | TECElogo
Śrubunek płaskouszczelniony z mosiądzu DR | 16 x 18 mm | 8711203 | szt. | 10 | 47.63 | wyprzedaż | 47.63 | 0% | 4027255024793 | 74122000 | 24.44.26.0 |  | TECElogo
Złącze alternatywne do rury TECElogo | 16 mm | 8740216 | szt. | 10 | 19.05 |  | 15.86 | 20.11% | 4027255020566 | 74122000 | 24.44.26.0 |  | TECElogo
Złączka do prób ciśnieniowych z odpowietrzeniem z mosiądzu standard | 16 mm | 8640001 | szt. | 10 | 33.08 |  | 33.08 | 0% | 4027255058019 | 74122000 | 24.44.26.0 |  | TECElogo
Szafka natynkowa 2-4 sekcji | 450/640/130mm | 77361021 | szt. | 1 | 324.91 |  | 300.84 | 8.001% | 4027255051621 | 73269098 | 25.99.29.0 |  | TECEfloor
Szafka natynkowa 5-8 sekcji | 530/640/130mm | 77361022 | szt. | 1 | 382.59 |  | 354.25 | 8% | 4027255051638 | 73269098 | 25.99.29.0 |  | TECEfloor
Szafka natynkowa 6-9 sekcji | 680/640/130mm | 77361023 | szt. | 1 | 462.64 |  | 428.37 | 8% | 4027255051645 | 73269098 | 25.99.29.0 |  | TECEfloor
Szafka natynkowa 9-12 sekcji | 830/640/130mm | 77361024 | szt. | 1 | 547.4 |  | 506.85 | 8% | 4027255051652 | 73269098 | 25.99.29.0 |  | TECEfloor
Szafka natynkowa 12-16 sekcji | 1030/640/130 mm | 77361025 | szt. | 1 | 660.41 |  | 611.49 | 8% | 4027255051669 | 73269098 | 25.99.29.0 |  | TECEfloor
Szafka podtynkowa 2-4 sekcji | 450/690-790/110-160mm | 77351021 | szt. | 1 | 343.74 |  | 318.28 | 7.999% | 4027255051515 | 73269098 | 25.99.29.0 |  | TECEfloor
Szafka podtynkowa 5-8 sekcji | 530/690-790/110-160mm | 77351022 | szt. | 1 | 396.72 |  | 367.33 | 8.001% | 4027255051539 | 73269098 | 25.99.29.0 |  | TECEfloor
Szafka podtynkowa 6-9 sekcji | 680/690-790/110-160mm | 77351023 | szt. | 1 | 479.12 |  | 443.63 | 8% | 4027255051546 | 73269098 | 25.99.29.0 |  | TECEfloor
Szafka podtynkowa 9-12 sekcji | 830/690-790/110-160mm | 77351024 | szt. | 1 | 569.76 |  | 527.56 | 7.999% | 4027255051553 | 73269098 | 25.99.29.0 |  | TECEfloor
Szafka podtynkowa 12-16 sekcji | 1030/690-790/110-160 mm | 77351025 | szt. | 1 | 679.24 |  | 628.93 | 7.999% | 4027255051560 | 73269098 | 25.99.29.0 |  | TECEfloor
TECElogo rozdzielacz instalacji sanitarnej DN 16 z mosiądzu DR, dwusekcyjny z możliwością rozbudowy; korpus z mosiądzu DR 3/4" z wyjściem na odpowietrznik 3/8" | 2 sekcyjny | 8630002 | szt. | 1 | 78.29 |  | 78.29 | 0% | 4027255057920 | 74122000 | 24.44.26.0 |  | TECElogo
TECElogo rozdzielacz instalacji sanitarnej DN 16 z mosiądzu DR, trzysekcyjny z możliwością rozbudowy; korpus z mosiądzu DR 3/4" z wyjściem na odpowietrznik 3/8" | 3 sekcyjny | 8630003 | szt. | 1 | 117.2 |  | 117.2 | 0% | 4027255057937 | 74122000 | 24.44.26.0 |  | TECElogo
Rozdzielacz 1" z nyplami | 2 sekcyjny | 740102 | szt. | 1 | 175.78 |  | 152.06 | 15.6% | 4027255050280 | 84818039 | 28.14.12.0 |  | TECEflex
Rozdzielacz 1" z nyplami | 3 sekcyjny | 740103 | szt. | 1 | 246.34 |  | 213.1 | 15.6% | 4027255050297 | 84818039 | 28.14.12.0 |  | TECEflex
Rozdzielacz 1" z nyplami | 4 sekcyjny | 740104 | szt. | 1 | 316.91 |  | 274.14 | 15.6% | 4027255050303 | 84818039 | 28.14.12.0 |  | TECEflex
Rozdzielacz 1" z nyplami | 5 sekcyjny | 740105 | szt. | 1 | 380.53 |  | 329.18 | 15.6% | 4027255050310 | 84818039 | 28.14.12.0 |  | TECEflex
Rozdzielacz 1" z nyplami | 6 sekcyjny | 740106 | szt. | 1 | 441.01 |  | 381.5 | 15.6% | 4027255050327 | 84818039 | 28.14.12.0 |  | TECEflex
Rozdzielacz 1" z nyplami | 7 sekcyjny | 740107 | szt. | 1 | 510.32 |  | 441.45 | 15.6% | 4027255050334 | 84818039 | 28.14.12.0 |  | TECEflex
Rozdzielacz 1" z nyplami | 8 sekcyjny | 740108 | szt. | 1 | 575.84 |  | 498.13 | 15.6% | 4027255050341 | 84818039 | 28.14.12.0 |  | TECEflex
Rozdzielacz 1" z nyplami | 9 sekcyjny | 740109 | szt. | 1 | 635.06 |  | 549.36 | 15.6% | 4027255050358 | 84818039 | 28.14.12.0 |  | TECEflex
Rozdzielacz 1" z nyplami | 10 sekcyjny | 740110 | szt. | 1 | 703.1 |  | 608.22 | 15.6% | 4027255050365 | 84818039 | 28.14.12.0 |  | TECEflex
Kompletna walizka narzędziowa | 16 - 25 mm | 8760001 | szt. | 1 | 886.99 | cena netto dla instalatora | 886.99 | 0% | 4027255020665 | 82060000 | 25.73.30.0 |  | cena neto dla instalatora
Kompletna walizka narzędziowa | 32 - 50 mm | 8760007 | szt. | 1 | 1150.22 | cena netto dla instalatora | 1150.22 | 0% | 4027255027367 | 82060000 | 25.73.30.0 |  | cena neto dla instalatora
Nożyce do cięcia rur | 16 - 25 mm | 8760002 | szt. | 1 | 196.85 | cena netto dla instalatora | 196.85 | 0% | 4027255020863 | 82034000 | 25.73.30.0 |  | cena neto dla instalatora
Nożyce do cięcia rur | wymienne ostrze tnące | 8760003 | szt. | 1 | 64.09 | cena netto dla instalatora | 64.09 | 0% | 4027255021013 | 82089000 | 25.73.60.0 |  | cena neto dla instalatora
Przecinak krążkowy | 14 - 63 mm | 8760008 | szt. | 1 | 247.21 | cena netto dla instalatora | 247.21 | 0% | 4027255027459 | 82034000 | 25.73.30.0 |  | cena neto dla instalatora
Przecinak krążkowy | ostrze | 8760009 | szt. | 1 | 61.57 | cena netto dla instalatora | 61.57 | 0% | 4027255027466 | 82081000 | 25.73.60.0 |  | cena neto dla instalatora
Kalibrator | 16mm | 8760016 | szt. | 1 | 118.46 | cena netto dla instalatora | 118.46 | 0% | 4027255020672 | 82055980 | 25.73.30.0 |  | cena neto dla instalatora
Kalibrator | 20 mm | 8760020 | szt. | 1 | 131.16 | cena netto dla instalatora | 131.16 | 0% | 4027255020689 | 82055980 | 25.73.30.0 |  | cena neto dla instalatora
Kalibrator | 25 mm | 8760025 | szt. | 1 | 143.86 | cena netto dla instalatora | 143.86 | 0% | 4027255020696 | 82055980 | 25.73.30.0 |  | cena neto dla instalatora
Kalibrator | 32 mm | 8760032 | szt. | 1 | 162.06 | cena netto dla instalatora | 162.06 | 0% | 4027255025363 | 82055980 | 25.73.30.0 |  | cena neto dla instalatora
Kalibrator | 40 mm | 8760040 | szt. | 1 | 216.08 | cena netto dla instalatora | 216.08 | 0% | 4027255025370 | 82055980 | 25.73.30.0 |  | cena neto dla instalatora
Kalibrator | 50 mm | 8760050 | szt. | 1 | 256.14 | cena netto dla instalatora | 256.14 | 0% | 4027255025387 | 82055980 | 25.73.30.0 |  | cena neto dla instalatora
Kalibrator | 63 mm | 8760063 | szt. | 1 | 373.11 | cena netto dla instalatora | 373.11 | 0% | 4027255043176 | 82055980 | 25.73.30.0 |  | cena neto dla instalatora
Uchwyt ręczny do kalibratora | 16 - 63 mm | 8760000 | szt. | 1 | 112.51 | cena netto dla instalatora | 112.51 | 0% | 4027255020658 | 82073090 | 25.73.60.0 |  | cena neto dla instalatora
Uchwyt do kalibratora | 16 - 63 mm | 8760005 | szt. | 1 | 100.25 | cena netto dla instalatora | 100.25 | 0% | 4027255024762 | 82073090 | 25.73.60.0 |  | cena neto dla instalatora
Frez do kolana naściennego długiego |  | 740131 | szt. | 1 | 200.02 | cena netto dla instalatora | 200.02 | 0% | 4027255051522 | 82077090 | 25.73.40.0 |  | cena neto dla instalatora
Klucze do demontażu złącza | 16 - 20 mm | 8760103 | szt. | 1 | 5.84 | cena netto dla instalatora | 5.84 | 0% | 4027255043633 | 82041100 | 25.73.30.0 |  | cena neto dla instalatora
Klucze do demontażu złącza | 25 mm | 8760125 | szt. | 1 | 24.9 | cena netto dla instalatora | 24.9 | 0% | 4027255020726 | 82041100 | 25.73.30.0 |  | cena neto dla instalatora
Klucze do demontażu złącza | 32 mm | 8760132 | szt. | 1 | 28.15 | cena netto dla instalatora | 28.15 | 0% | 4027255043787 | 82041100 | 25.73.30.0 |  | cena neto dla instalatora
Klucze do demontażu złącza | 40 mm | 8760140 | szt. | 1 | 34.85 | cena netto dla instalatora | 34.85 | 0% | 4027255043794 | 82041100 | 25.73.30.0 |  | cena neto dla instalatora
Klucze do demontażu złącza | 50 mm | 8760150 | szt. | 1 | 38.35 | cena netto dla instalatora | 38.35 | 0% | 4027255043800 | 82041100 | 25.73.30.0 |  | cena neto dla instalatora
Klucze do demontażu złącza | 63 mm | 8760163 | szt. | 1 | 53.91 | cena netto dla instalatora | 53.91 | 0% | 4027255043817 | 82041100 | 25.73.30.0 |  | cena neto dla instalatora
Klucze do demontażu złącza | 16 mm | 8760416 | szt. | 1 | 14.02 | cena netto dla instalatora | 14.02 | 0% | 4027255043718 | 82041100 | 25.73.30.0 |  | cena neto dla instalatora
Klucze do demontażu złącza | 20 mm | 8760420 | szt. | 1 | 15.46 | cena netto dla instalatora | 15.46 | 0% | 4027255043725 | 82041100 | 25.73.30.0 |  | cena neto dla instalatora
Klucze do demontażu złącza | 25 mm | 8760425 | szt. | 1 | 16.77 | cena netto dla instalatora | 16.77 | 0% | 4027255043732 | 82041100 | 25.73.30.0 |  | cena neto dla instalatora
Klucze do demontażu złącza | 32 mm | 8760432 | szt. | 1 | 46.24 | cena netto dla instalatora | 46.24 | 0% | 4027255043749 | 82041100 | 25.73.30.0 |  | cena neto dla instalatora
Klucze do demontażu złącza | 40 mm | 8760440 | szt. | 1 | 50.01 | cena netto dla instalatora | 50.01 | 0% | 4027255043756 | 82041100 | 25.73.30.0 |  | cena neto dla instalatora
Klucze do demontażu złącza | 50 mm | 8760450 | szt. | 1 | 55.28 | cena netto dla instalatora | 55.28 | 0% | 4027255043763 | 82041100 | 25.73.30.0 |  | cena neto dla instalatora
Klucze do demontażu złącza | 63 mm | 8760463 | szt. | 1 | 55.28 | cena netto dla instalatora | 55.28 | 0% | 4027255043831 | 82041100 | 25.73.30.0 |  | cena neto dla instalatora
Zewnętrzna sprężyna do gięcia | 16 mm | 8760316 | szt. | 1 | 46.36 | cena netto dla instalatora | 46.36 | 0% | 4027255020764 | 73202085 | 25.93.16.0 |  | cena neto dla instalatora
Zewnętrzna sprężyna do gięcia | 20 mm | 8760320 | szt. | 1 | 51.27 | cena netto dla instalatora | 51.27 | 0% | 4027255020771 | 73202085 | 25.93.16.0 |  | cena neto dla instalatora
Szczypce do przytrzymania rur | 16 - 25 mm | 8760006 | szt. | 1 | 178.54 | cena netto dla instalatora | 178.54 | 0% | 4027255024779 | 82034000 | 25.73.30.0 |  | cena neto dla instalatora
TECEfloor - cennik 05/2022 obowiązujący od 02 maja 2022r.
Nazwa materiału | Rozmiar | Nr kat. | j.m. | OZ | Cena jedn. netto [PLN] | Uwagi | Poprzednia cena jedn. netto [PLN] | zmiana w % | EAN | CN | PKWiU | MPP | Grupa rabatowa
SLQ rura PE-RT 5 S do ogrzewania podłogowego PE-RT typ 2, pięciowarstwowa rura do ogrzewania podłogowego kl. 4 i 5: 6 bar, T-max 70 | 12 x 1,5 mm | 77111220 | m | 200 | 5.36 | wyłącznie na zamówienie | 5.36 | 0% | 4027255062917 | 39172110 | 22.21.21.0 |  | TECEfloor
| 16 x 2 mm zwój | 77111630 | m | 300 | 5.1 |  | 5.1 | 0% | 4027255060500 | 39172110 | 22.21.21.0 |  | TECEfloor
| 16 x 2 mm zwój | 77111660 | m | 600 | 5.1 |  | 5.1 | 0% | 4027255060517 | 39172110 | 22.21.21.0 |  | TECEfloor
| 17 x 2 mm 300 m zwój | 77111730 | m | 300 | 5.21 |  | 5.21 | 0% | 4027255067455 | 39172110 | 22.21.21.0 |  | TECEfloor
| 17 x 2 mm 560 m zwój | 77111756 | m | 560 | 5.21 |  | 5.21 | 0% | 4027255067462 | 39172110 | 22.21.21.0 |  | TECEfloor
| 20 x 2,25 mm zwój | 77112030 | m | 300 | 6.52 |  | 6.52 | 0% | 4027255060524 | 39172110 | 22.21.21.0 |  | TECEfloor
| 20 x 2,25 mm zwój | 77112060 | m | 600 | 6.52 | wyłącznie na zamówienie | 6.52 | 0% | 4027255060548 | 39172110 | 22.21.21.0 |  | TECEfloor
| 25 x 2,5 mm 400 m zwój | 77112540 | m | 400 | 11.68 | wyłącznie na zamówienie | 11.68 | 0% | 4027255060531 | 39172110 | 22.21.21.0 |  | TECEfloor
SLQ rury Al./PE-RT do ogrzewania podłogowego PE-RT/Al/PE-RT typ 2, rura wielowarstwowa do ogrzewania podłogowego, materiał zgodny z PN-EN ISO 21003-2, klasyfikacja zgodna z ISO 10508: 16 x 2,0 kl . 4: 6 bar, T max 60 | 16x2 mm 300 m zwój | 77151630 | m | 300 | 6.18 |  | 6.18 | 0% | 4027255025752 | 39172110 | 22.21.21.0 |  | TECEfloor
|  | 7715 16 60 | m | 600
|  | 7715 16 60 | m | 600
| 16x2 mm 600 m zwój | 77151660 | m | 600 | 6.18 |  | 6.18 | 0% | 4027255025769 | 39172110 | 22.21.21.0 |  | TECEfloor
|  | 7715 16 60 | m | 600
SLQ złącze alternatywne do rur typu PE-RT. Złącze alternatywne do rur typu SLQ PE-RT i PE-RT/Al/PE oraz SLQ PE-RT 5S, gwint wewnętrzy 3/4" Eurokonus | 12 x 1,5 mm | 77211200 | szt. | 10 | 22 | wyłącznie na zamówienie | 22 | 0% | 4027255062924 | 74122000 | 24.44.26.0 |  | TECEfloor
| 16 mm | 77211600 | szt. | 10 | 18.55 |  | 15.46 | 19.99% | 4027255027480 | 74122000 | 24.44.26.0 |  | TECEfloor
| 17 mm | 77211700 | szt. | 10 | 18.55 |  | 15.46 | 19.99% | 4027255027497 | 74122000 | 24.44.26.0 |  | TECEfloor
| 20 mm | 77212000 | szt. | 10 | 20.2 |  | 16.82 | 20.1% | 4027255027503 | 74122000 | 24.44.26.0 |  | TECEfloor
SLQ Złącze naprawcze. Nypel do złączy alternatywnych do systemu SLQ, gwint zewnętrzny 3/4" Eurokonus | 3/4" GZ x 3/4" GZ | 77220034 | szt. | 10 | 14.42 |  | 14.42 | 0% | 4027255027527 | 74122000 | 24.44.26.0 |  | TECEfloor
SLQ Złączka prosta do rury PE-RT. Złączka prosta z tulejami zaciskowymi do rury SLQ PE-RT oraz SLQ PE-RT 5S (nie należy stosować z rurami AL./PE-RT o nr kat 77151630 oraz 77151660) | 16 x 16 mm | 77220016 | szt. | 10 | 25.06 |  | 25.06 | 0% | 4027255030893 | 74122000 | 24.44.26.0 |  | TECEfloor
| 17 x 17 mm | 77220017 | szt. | 10 | 46.13 |  | 46.13 | 0% | 4027255030909 | 74122000 | 24.44.26.0 |  | TECEfloor
| 20 x 20 mm | 77220020 | szt. | 10 | 46.13 |  | 46.13 | 0% | 4027255030916 | 74122000 | 24.44.26.0 |  | TECEfloor
| 25 x 25 mm | 77220025 | szt. | 1 | 83.55 | wyłącznie na zamówienie | 83.55 | 0% | 4027255059610 | 74122000 | 24.44.26.0 |  | TECEfloor
Złącze naprawcze zaciskowe z PPSU do rur SLQ Al./PE-RT | 16 x 16 mm | 77220015 | szt. | 1 | 26.21 |  | 26.21 | 0% | 4027255047600 | 74122000 | 24.44.26.0 |  | TECEfloor
Izolacja rolowana IZOROL, z folią laminowana i styropianem EPS 100, grubość 30 mm | 1 x 10 m, 1 szt = 10 m2 | 77539200 | m2 | 10 | 45.6 |  | 41.42 | 10.09% | 4027255050952 | 39211100 | 22.21.41.0 |  | TECEfloor
Taśma klejąca do łączenia paneli styropianowych, jak i mankietów foliowych taśmy brzegowej | długość = 66 m | 77600010 | szt. | 1 | 16.68 |  | 16.68 | 0% | 4027255027879 | 39191015 | 22.29.21.0 |  | TECEfloor
Rozwijak do taśmy klejącej |  | 77600020 | szt. | 1 | 88.47 |  | 88.47 | 0% | 4027255027886 | 82055980 | 25.73.30.0 |  | cena neto dla instalatora
Tacker |  | 77610024 | szt. | 1 | 640.92 |  | 640.92 | 0% | 4027255034280 | 82055980 | 25.73.30.0 |  | cena neto dla instalatora
Klipsy do tackera, 16 - 20 mm | 16 - 20 mm | 77610019 | szt. | 300 | 0.19 |  | 0.19 | 0% | 4027255077201 | 39259080 | 22.23.19.0 |  | TECEfloor
TECEfloor płyta systemowa z wypustkami bez izolacji 14 - 17 mm | 840 mm x 1440 mm | 77510030 | m2 | 16.8 | 58.14 |  | 58.14 | 0% | 4027255027916 | 39259080 | 22.23.19.0 |  | TECEfloor
TECEfloor element uzupełniający do płyt systemowych z wypustkami | szerokośc = 900 mm | 77510031 | szt. | 10 | 18.48 |  | 18.48 | 0% | 4027255029460 | 39259080 | 22.23.19.0 |  | TECEfloor
TECEfloor panel TP 30/16 do zabudowy suchej |  | 77520006 | m2 | 8.625 | 61.69 |  | 61.69 | 0% | 4027255062962 | 39259080 | 22.23.19.0 |  | TECEfloor
TECEfloor profil przewodzący ciepło TP 30/16 | blacha stalowa ocynkowana 0,4 mm | 77520007 | szt. | 50 | 19.29 |  | 19.29 | 0% | 4027255062979 | 73089098 | 25.11.23.0 | MPP | TECEfloor
TECEfloor profil przewodzący ciepło TP 30/16 | aluminium 0,45 mm | 77520008 | szt. | 50 | 24.15 |  | 24.15 | 0% | 4027255063044 | 76042990 | 24.42.22.0 |  | TECEfloor
TECEfloor nóż do cięcia na gorąco |  | 77520021 | szt. | 1 | 1119.32 | cena netto dla instalatora | 1119.32 | 0% | 4027255040632 | 85158090 | 27.90.31.0 |  | cena neto dla instalatora
TECEfloor szyna montażowa 12 mm | szyna montażowa do rur ogrzewania podłogowego TECEfloor, długość 2 m | 77570009 | m | 32 | 17.5 | wyłącznie na zamówienie | 17.5 | 0% | 4027255062436 | 39162000 | 22.21.10.0 |  | TECEfloor
Taśma brzegowa, 150/8 mm (żółta), samoprzylepna | 150/8 mm | 77620011 | m | 25 | 3.3 |  | 3 | 10% | 4027255050969 | 39211900 | 22.21.41.0 |  | TECEfloor
Peszel na rurę 25 mm | 34 x 28 mm | 77911025 | m | 50 | 8.87 | wyłącznie na zamówienie | 8.87 | 0% | 4027255063617 | 39173200 | 22.21.29.0 |  | TECEfloor
Profil dylatacyjny | 10/100 mm, długość = 1,8 m | 77630010 | m | 18 | 30.22 |  | 30.22 | 0% | 4027255027992 | 39169050 | 22.21.10.0 |  | TECEfloor
Zestaw mieszający z zaworem trójdrogowym termostatycznym, do rozdzielaczy mosiężnych oraz ze stali nierdzewnej |  | 77840034 | szt. | 1 | 2266.64 |  | 2002.33 | 13.2% | 4027255050518 | 84818039 | 28.14.12.0 |  | TECEfloor
Zestaw mieszający z zaworem trójdrogowym oraz siłownikiem proporcjonalnym, do rozdzielaczy mosiężnych oraz ze stali nierdzewnej |  | 77840080 | szt. | 1 | 3516.56 |  | 3106.5 | 13.2% | 4027255089778 | 84818039 | 28.14.12.0 |  | TECEfloor
Rozdzielacze ogrzewania podłogowego TECEfloor ze stali nierdzewnej z przepływomierzami.
Rozdzielacz ze stali nierdzewnej z przepływomierzami | 2 sekcyjny | 77310002 | szt. | 1 | 533.34 |  | 533.34 | 0% | 4027255040342 | 84818039 | 28.14.12.0 |  | TECEfloor
Rozdzielacz ze stali nierdzewnej z przepływomierzami | 3 sekcyjny | 77310003 | szt. | 1 | 676.4 |  | 676.4 | 0% | 4027255040359 | 84818039 | 28.14.12.0 |  | TECEfloor
Rozdzielacz ze stali nierdzewnej z przepływomierzami | 4 sekcyjny | 77310004 | szt. | 1 | 819.46 |  | 819.46 | 0% | 4027255040366 | 84818039 | 28.14.12.0 |  | TECEfloor
Rozdzielacz ze stali nierdzewnej z przepływomierzami | 5 sekcyjny | 77310005 | szt. | 1 | 962.52 |  | 962.52 | 0% | 4027255040373 | 84818039 | 28.14.12.0 |  | TECEfloor
Rozdzielacz ze stali nierdzewnej z przepływomierzami | 6 sekcyjny | 77310006 | szt. | 1 | 1105.59 |  | 1105.59 | 0% | 4027255040380 | 84818039 | 28.14.12.0 |  | TECEfloor
Rozdzielacz ze stali nierdzewnej z przepływomierzami | 7 sekcyjny | 77310007 | szt. | 1 | 1248.65 |  | 1248.65 | 0% | 4027255040397 | 84818039 | 28.14.12.0 |  | TECEfloor
Rozdzielacz ze stali nierdzewnej z przepływomierzami | 8 sekcyjny | 77310008 | szt. | 1 | 1391.71 |  | 1391.71 | 0% | 4027255040403 | 84818039 | 28.14.12.0 |  | TECEfloor
Rozdzielacz ze stali nierdzewnej z przepływomierzami | 9 sekcyjny | 77310009 | szt. | 1 | 1534.77 |  | 1534.77 | 0% | 4027255040410 | 84818039 | 28.14.12.0 |  | TECEfloor
Rozdzielacz ze stali nierdzewnej z przepływomierzami | 10 sekcyjny | 77310010 | szt. | 1 | 1677.84 |  | 1677.84 | 0% | 4027255040427 | 84818039 | 28.14.12.0 |  | TECEfloor
Rozdzielacz ze stali nierdzewnej z przepływomierzami | 11 sekcyjny | 77310011 | szt. | 1 | 1822.04 |  | 1822.04 | 0% | 4027255040434 | 84818039 | 28.14.12.0 |  | TECEfloor
Rozdzielacz ze stali nierdzewnej z przepływomierzami | 12 sekcyjny | 77310012 | szt. | 1 | 1965.11 |  | 1965.11 | 0% | 4027255040441 | 84818039 | 28.14.12.0 |  | TECEfloor
Zawór kulowy odcinający do rozdzielacza TECEfloor | 3/4" GW x 1" GZ | 77381001 | szt. | 1 | 46.13 |  | 46.13 | 0% | 4027255027671 | 84818081 | 28.14.13.0 |  | TECEfloor
Zawór kulowy odcinający do rozdzielacza TECEfloor | 1" GW x 1" GZ | 77381003 | szt. | 1 | 69.81 |  | 69.81 | 0% | 4027255027695 | 84818081 | 28.14.13.0 |  | TECEfloor
Komplet zaworów kątowych do rozdzielacza TECEfloor | 3/4" GW x 1" GZ | 77381002 | szt. | 1 | 256.95 |  | 256.95 | 0% | 4027255027688 | 84818081 | 28.14.13.0 |  | TECEfloor
Komplet zaworów kątowych do rozdzielacza TECEfloor | 1" GW x 1" GZ | 77381009 | szt. | 1 | 342.21 |  | 342.21 | 0% | 4027255055568 | 84818081 | 28.14.13.0 |  | TECEfloor
Zawór kulowy z termometrem do rozdzielacza TECEfloor | 1" GW x 1 " GZ | 77381008 | szt. | 1 | 111.93 |  | 111.93 | 0% | 4027255048300 | 84818081 | 28.14.13.0 |  | TECEfloor
Rozdzielacze mosiężne 1" ogrzewania podłogowego TECEfloor z przepływomierzami magnetycznymi
Rozdzielacz mosiężny 1" TECEfloor z przepływomierzami | 2 sekcyjny | 77331002 | szt. | 1 | 661.22 |  | 609.31 | 8.519% | 4027255051058 | 84818039 | 28.14.12.0 |  | TECEfloor
Rozdzielacz mosiężny 1" TECEfloor z przepływomierzami | 3 sekcyjny | 77331003 | szt. | 1 | 810.26 |  | 746.65 | 8.519% | 4027255051072 | 84818039 | 28.14.12.0 |  | TECEfloor
Rozdzielacz mosiężny 1" TECEfloor z przepływomierzami | 4 sekcyjny | 77331004 | szt. | 1 | 960.49 |  | 885.08 | 8.52% | 4027255051089 | 84818039 | 28.14.12.0 |  | TECEfloor
Rozdzielacz mosiężny 1" TECEfloor z przepływomierzami | 5 sekcyjny | 77331005 | szt. | 1 | 1110.71 |  | 1023.51 | 8.52% | 4027255051096 | 84818039 | 28.14.12.0 |  | TECEfloor
Rozdzielacz mosiężny 1" TECEfloor z przepływomierzami | 6 sekcyjny | 77331006 | szt. | 1 | 1263.3 |  | 1164.12 | 8.52% | 4027255051102 | 84818039 | 28.14.12.0 |  | TECEfloor
Rozdzielacz mosiężny 1" TECEfloor z przepływomierzami | 7 sekcyjny | 77331007 | szt. | 1 | 1404.06 |  | 1293.83 | 8.52% | 4027255051119 | 84818039 | 28.14.12.0 |  | TECEfloor
Rozdzielacz mosiężny 1" TECEfloor z przepływomierzami | 8 sekcyjny | 77331008 | szt. | 1 | 1560.2 |  | 1437.71 | 8.52% | 4027255051126 | 84818039 | 28.14.12.0 |  | TECEfloor
Rozdzielacz mosiężny 1" TECEfloor z przepływomierzami | 9 sekcyjny | 77331009 | szt. | 1 | 1703.33 |  | 1569.6 | 8.52% | 4027255051133 | 84818039 | 28.14.12.0 |  | TECEfloor
Rozdzielacz mosiężny 1" TECEfloor z przepływomierzami | 10 sekcyjny | 77331010 | szt. | 1 | 1850.01 |  | 1704.76 | 8.52% | 4027255051140 | 84818039 | 28.14.12.0 |  | TECEfloor
Rozdzielacz mosiężny 1" TECEfloor z przepływomierzami | 11 sekcyjny | 77331011 | szt. | 1 | 1996.68 |  | 1839.92 | 8.52% | 4027255051164 | 84818039 | 28.14.12.0 |  | TECEfloor
Rozdzielacz mosiężny 1" TECEfloor z przepływomierzami | 12 sekcyjny | 77331012 | szt. | 1 | 2144.54 |  | 1976.17 | 8.52% | 4027255051171 | 84818039 | 28.14.12.0 |  | TECEfloor
Rozdzielacze ogrzewania podłogowego TECEfloor wraz z mieszczaczem pompowym (pompa elektroniczna) i przepływomierzami magnetycznymi
Rozdzielacz z mieszczaczem pompowym i przepływomierzami | 3 sekcyjny | 77332013 | szt. | 1 | 2680.31 | wyprzedaż | 2680.31 | 0% | 4027255050860 | 84818039 | 28.14.12.0 |  | TECEfloor
Rozdzielacz z mieszczaczem pompowym i przepływomierzami | 4 sekcyjny | 77332014 | szt. | 1 | 2832.91 | wyprzedaż | 2832.91 | 0% | 4027255050877 | 84818039 | 28.14.12.0 |  | TECEfloor
Rozdzielacz z mieszczaczem pompowym i przepływomierzami | 5 sekcyjny | 77332015 | szt. | 1 | 2984.42 | wyprzedaż | 2984.42 | 0% | 4027255050884 | 84818039 | 28.14.12.0 |  | TECEfloor
Rozdzielacz z mieszczaczem pompowym i przepływomierzami | 6 sekcyjny | 77332016 | szt. | 1 | 3135.93 | wyprzedaż | 3135.93 | 0% | 4027255050891 | 84818039 | 28.14.12.0 |  | TECEfloor
Rozdzielacz z mieszczaczem pompowym i przepływomierzami | 7 sekcyjny | 77332017 | szt. | 1 | 3290.71 | wyprzedaż | 3290.71 | 0% | 4027255050907 | 84818039 | 28.14.12.0 |  | TECEfloor
Rozdzielacz z mieszczaczem pompowym i przepływomierzami | 8 sekcyjny | 77332018 | szt. | 1 | 3441.13 | wyprzedaż | 3441.13 | 0% | 4027255050914 | 84818039 | 28.14.12.0 |  | TECEfloor
Rozdzielacz z mieszczaczem pompowym i przepływomierzami | 9 sekcyjny | 77332019 | szt. | 1 | 3594.82 | wyprzedaż | 3594.82 | 0% | 4027255050921 | 84818039 | 28.14.12.0 |  | TECEfloor
Rozdzielacz z mieszczaczem pompowym i przepływomierzami | 10 sekcyjny | 77332020 | szt. | 1 | 3751.78 | wyprzedaż | 3751.78 | 0% | 4027255050945 | 84818039 | 28.14.12.0 |  | TECEfloor
Rozdzielacze ogrzewania podłogowego TECEfloor zintegrowane z termostatycznym zaworem trójdrogowym i mieszaczem pompowym (pompa elektroniczna)
Rozdzielacz z zaworem trójdrogowym i mieszaczem pompowym | 3 sekcyjny | 77332513 | szt. | 1 | 3242.83 |  | 2988.78 | 8.5% | 4027255050976 | 84818039 | 28.14.12.0 |  | TECEfloor
Rozdzielacz z zaworem trójdrogowym i mieszaczem pompowym | 4 sekcyjny | 77332514 | szt. | 1 | 3398.94 |  | 3132.66 | 8.5% | 4027255051003 | 84818039 | 28.14.12.0 |  | TECEfloor
Rozdzielacz z zaworem trójdrogowym i mieszaczem pompowym | 5 sekcyjny | 77332515 | szt. | 1 | 3557.41 |  | 3278.72 | 8.5% | 4027255051010 | 84818039 | 28.14.12.0 |  | TECEfloor
Rozdzielacz z zaworem trójdrogowym i mieszaczem pompowym | 6 sekcyjny | 77332516 | szt. | 1 | 3714.7 |  | 3423.69 | 8.5% | 4027255050983 | 84818039 | 28.14.12.0 |  | TECEfloor
Rozdzielacz z zaworem trójdrogowym i mieszaczem pompowym | 7 sekcyjny | 77332517 | szt. | 1 | 3870.81 |  | 3567.57 | 8.5% | 4027255051027 | 84818039 | 28.14.12.0 |  | TECEfloor
Rozdzielacz z zaworem trójdrogowym i mieszaczem pompowym | 8 sekcyjny | 77332518 | szt. | 1 | 4028.11 |  | 3712.54 | 8.5% | 4027255051034 | 84818039 | 28.14.12.0 |  | TECEfloor
Rozdzielacz z zaworem trójdrogowym i mieszaczem pompowym | 9 sekcyjny | 77332519 | szt. | 1 | 4185.4 |  | 3857.51 | 8.5% | 4027255050990 | 84818039 | 28.14.12.0 |  | TECEfloor
Rozdzielacz z zaworem trójdrogowym i mieszaczem pompowym | 10 sekcyjny | 77332520 | szt. | 1 | 4342.69 |  | 4002.48 | 8.5% | 4027255051041 | 84818039 | 28.14.12.0 |  | TECEfloor
Rozdzielacze "2 w 1" - dwuparametrowe rozdzielacze do ogrzewania podłogowego z mieszczem pompowym (pompa elektroniczna) i do c.o.
Rozdzielacz dwuparametrowy "2 w 1" | 3 op + 3 c.o. | 77333133 | szt. | 1 | 3286.58 |  | 3029.11 | 8.5% | 4027255051362 | 84818039 | 28.14.12.0 |  | TECEfloor
Rozdzielacz dwuparametrowy "2 w 1" | 4 op + 3 c.o. | 77333134 | szt. | 1 | 3449.79 |  | 3179.53 | 8.5% | 4027255051379 | 84818039 | 28.14.12.0 |  | TECEfloor
Rozdzielacz dwuparametrowy "2 w 1" | 5 op + 3 c.o. | 77333135 | szt. | 1 | 3613 |  | 3329.95 | 8.5% | 4027255051386 | 84818039 | 28.14.12.0 |  | TECEfloor
Rozdzielacz dwuparametrowy "2 w 1" | 6 op + 3 c.o. | 77333136 | szt. | 1 | 3777.38 |  | 3481.46 | 8.5% | 4027255051393 | 84818039 | 28.14.12.0 |  | TECEfloor
Rozdzielacz dwuparametrowy "2 w 1" | 7 op + 3 c.o. | 77333137 | szt. | 1 | 3941.77 |  | 3632.97 | 8.5% | 4027255051409 | 84818039 | 28.14.12.0 |  | TECEfloor
Rozdzielacz dwuparametrowy "2 w 1" | 8 op + 3 c.o. | 77333138 | szt. | 1 | 4106.16 |  | 3784.48 | 8.5% | 4027255051416 | 84818039 | 28.14.12.0 |  | TECEfloor
Rozdzielacz dwuparametrowy "2 w 1" | 3 op + 4 c.o. | 77333143 | szt. | 1 | 3545.58 |  | 3267.82 | 8.5% | 4027255051430 | 84818039 | 28.14.12.0 |  | TECEfloor
Rozdzielacz dwuparametrowy "2 w 1" | 4 op + 4 c.o. | 77333144 | szt. | 1 | 3709.97 |  | 3419.33 | 8.5% | 4027255051447 | 84818039 | 28.14.12.0 |  | TECEfloor
Rozdzielacz dwuparametrowy "2 w 1" | 5 op + 4 c.o. | 77333145 | szt. | 1 | 3874.36 |  | 3570.84 | 8.5% | 4027255051454 | 84818039 | 28.14.12.0 |  | TECEfloor
Rozdzielacz dwuparametrowy "2 w 1" | 3 op + 5 c.o. | 77333153 | szt. | 1 | 3668.58 |  | 3381.18 | 8.5% | 4027255051478 | 84818039 | 28.14.12.0 |  | TECEfloor
Rozdzielacz dwuparametrowy "2 w 1" | 4 op + 5 c.o. | 77333154 | szt. | 1 | 3832.97 |  | 3532.69 | 8.5% | 4027255051485 | 84818039 | 28.14.12.0 |  | TECEfloor
Rozdzielacz dwuparametrowy "2 w 1" | 3 op + 6 c.o. | 77333163 | szt. | 1 | 3791.58 |  | 3494.54 | 8.5% | 4027255051508 | 84818039 | 28.14.12.0 |  | TECEfloor
Ogrzewanie przemysłowe TECEfloor
TECEfloor rozdzielacz do przemysłowego ogrzewania podłogowego wykonany z plastiku 1 ½” – moduł podstawowy. Rozdzielacz do przemysłowego ogrzewania podłogowego wykonany z plastiku, moduł podstawowy służący do modułowego montażu rozdzielacza do max 20 sekcji, zawierający zawory spustowe i napełniające, wsporniki ścienne oraz kompletną sekcję do przyłączenia zaworów odcinających. Ciśnienie robocze 3 bary, temperatura pracy od -20 do 60 stopni Celsjusza. Ciśnienie próby 6 bar (< 30 stopni Celsjusza, 24h) |  | 77390110 | szt. | 1 | 789.71 | wyłącznie na zamówienie | 789.71 | 0% | 4027255031579 | 84819000 | 28.14.20.0 |  | TECEfloor
TECEfloor - kompletna sekcja rozdzielacza zawierająca powrót i zasilanie. Kompletna sekcja rozdzielacza przemysłowego z możliwością połączenia od 1 do 20 sekcji w moduł. Każda sekcja łączona poprzez uszczelnienie typu O-ring. Zasilanie z rotametrem 4-20 l/min. Podłączenie rury za pomocą adaptera typu TECEflex. | Uwaga: Szerokość rozdzielacza (a ) zawierająca moduł podstawowy wzrasta o 70 mm wraz z każda sekcją. Uwaga: dla rozdzielaczy od 10 sekcji wymagane jest stosowanie dodatkowego wspornika ściennego 77390120. | 77390113 | szt. | 1 | 341.06 | wyłącznie na zamówienie | 341.06 | 0% | 4027255059634 | 84818039 | 28.14.12.0 |  | TECEfloor
TECEfloor - komplet adapterów typu TECEflex do rozdzielacza przemysłowego. Zestaw adapterów typu TECEflex do podłączenia rury do rozdzielacza przemysłowego TECEfloor. | 25 x 2,5 typ TECEflex | 77390114 | szt. | 1 | 166.98 | wyłącznie na zamówienie | 166.98 | 0% | 4027255059641 | 74122000 | 24.44.26.0 |  | TECEfloor
TECEfloor – komplet dodatkowych wsporników ściennych. Komplet dodatkowych wsporników ściennych rozdzielacza przemysłowego TECEfloor dla rozdzielaczy od 10 do max 20 sekcji, max odległość wsporników 400 mm |  | 77390120 | szt. | 1 | 100.15 | wyłącznie na zamówienie | 100.15 | 0% | 4027255031593 | 84819000 | 28.14.20.0 |  | TECEfloor
TECEfloor – manometr jako opcja wyposażony w zawór, montowany w module podstawowym. |  | 77390130 | szt. | 1 | 101.51 | wyłącznie na zamówienie | 101.51 | 0% | 4027255031609 | 90262040 | 26.51.52.0 |  | TECEfloor
TECEfloor zestaw kulowych zaworów odcinających 1 ½” do rozdzielacza przemysłowego TECEfloor wykonane z mosiądzu. |  | 77381006 | szt. | 1 | 319.32 | wyłącznie na zamówienie | 319.32 | 0% | 4027255031555 | 84818081 | 28.14.13.0 |  | TECEfloor
Szafka natynkowa 2-4 sekcji | 450/640/130mm | 77361021 | szt. | 1 | 324.91 |  | 300.84 | 8.001% | 4027255051621 | 73269098 | 25.99.29.0 |  | TECEfloor
Szafka natynkowa 5-8 sekcji | 530/640/130mm | 77361022 | szt. | 1 | 382.59 |  | 354.25 | 8% | 4027255051638 | 73269098 | 25.99.29.0 |  | TECEfloor
Szafka natynkowa 6-9 sekcji | 680/640/130mm | 77361023 | szt. | 1 | 462.64 |  | 428.37 | 8% | 4027255051645 | 73269098 | 25.99.29.0 |  | TECEfloor
Szafka natynkowa 9-12 sekcji | 830/640/130mm | 77361024 | szt. | 1 | 547.4 |  | 506.85 | 8% | 4027255051652 | 73269098 | 25.99.29.0 |  | TECEfloor
Szafka natynkowa 12-16 sekcji | 1030/640/130 mm | 77361025 | szt. | 1 | 660.41 |  | 611.49 | 8% | 4027255051669 | 73269098 | 25.99.29.0 |  | TECEfloor
Szafka podtynkowa 2-4 sekcji | 450/690-790/110-160mm | 77351021 | szt. | 1 | 343.74 |  | 318.28 | 7.999% | 4027255051515 | 73269098 | 25.99.29.0 |  | TECEfloor
Szafka podtynkowa 5-8 sekcji | 530/690-790/110-160mm | 77351022 | szt. | 1 | 396.72 |  | 367.33 | 8.001% | 4027255051539 | 73269098 | 25.99.29.0 |  | TECEfloor
Szafka podtynkowa 6-9 sekcji | 680/690-790/110-160mm | 77351023 | szt. | 1 | 479.12 |  | 443.63 | 8% | 4027255051546 | 73269098 | 25.99.29.0 |  | TECEfloor
Szafka podtynkowa 9-12 sekcji | 830/690-790/110-160mm | 77351024 | szt. | 1 | 569.76 |  | 527.56 | 7.999% | 4027255051553 | 73269098 | 25.99.29.0 |  | TECEfloor
Szafka podtynkowa 12-16 sekcji | 1030/690-790/110-160 mm | 77351025 | szt. | 1 | 679.24 |  | 628.93 | 7.999% | 4027255051560 | 73269098 | 25.99.29.0 |  | TECEfloor
Sterowanie analogowe układów grzewczych TECEfloor
TECEfloor moduł główny, kontrola 8 stref grzewczych (230V AC, NC), wyjście pompy obiegowej 230V, wyjście uruchamiania źródła ciepła, sygnalizacja uruchomienia poszczególnych pętli | 230 V | 77840077 | szt. | 1 | 492.14 |  | 468.7 | 5.001% | 4027255081253 | 90321020 | 26.51.70.0 |  | TECEfloor
TECEfloor termostat z podświetlanym wyświetlaczem, podświetlenie ekranu w kolorze niebieskim, kontrola włącz/wyłącz lub PI, aktualna i zadana temperatura na wyświetlaczu, zasilanie bateryjne (2xAA, 1,5V), wyjście bezprądowe lub 230V AC, tryby pracy: dzień / noc / ręczny (manualnie przełączane) |  | 77840078 | szt. | 1 | 201.43 |  | 191.84 | 4.999% | 4027255081284 | 90321020 | 26.51.70.0 |  | TECEfloor
TECEfloor - termostat z serii MWD5 z wbudowanym modułem WiFi. Termostat zegarowy programowalny, 4 zmiany temperatury na dobę, cykl tygodniowy. W komplecie czujnik temp. posadzki i powietrza. Kolorowy wyświetlacz i ekran dotykowy; zawiera menu w języku polskim. Funkcja adaptacji wnętrz zapewnia uzyskanie odpowiedniej temperatury dokładnie w zaprogramowanym czasie. Dodatkowo termostat posiada możliwość monitorowania zużycia energii. Termostat do montażu w puszce montażowej. Wbudowany moduł WiFi do współpracy z systemem Android i iOS. |  | 77840035 | szt. | 1 | 866.39 |  | 825.13 | 5% | 5703502906621 | 90321020 | 26.51.70.0 |  | TECEfloor
Termostat wzorniczy - szkło czarne obudowa czarna |  | 77400015 | szt. | 1 | 317.03 | wyłącznie na zamówienie | 317.03 | 0% | 4027255056336 | 90329000 | 26.51.85.0 |  | TECEfloor
Termostat wzorniczy - szkło białe obudowa biała |  | 77400016 | szt. | 1 | 317.03 | wyłącznie na zamówienie | 317.03 | 0% | 4027255056343 | 90329000 | 26.51.85.0 |  | TECEfloor
Termostat wzorniczy - szkło pomarańcz obudowa biała |  | 77400017 | szt. | 1 | 517.31 | wyłączenie na zamówienie | 517.31 | 0% | 4027255056350 | 90329000 | 26.51.85.0 |  | TECEfloor
Termostat wzorniczy - element sterujący czarny DT - 230 V | 230 V | 77410024 | szt. | 1 | 185.06 |  | 185.06 | 0% | 4027255056312 | 90321020 | 26.51.70.0 |  | TECEfloor
TECEfloor sterowanie cyfrowe układów grzewczych
TECEfloor moduł główny Standard, kontrola 8 stref grzewczych (230 V AC, NC), kontrola temperatury typu PI, wyjście pompy obiegowej 230V, wyjście uruchamiania źródła ciepła lub programowalne wyjście pompy cyrkulacyjnej CWU, możliwość kontroli zaworu mieszającego (0-10V lub PWM), (opcja), możliwość sterowania pogodowego (opcja) | 230 V | 77840065 | szt. | 1 | 1582.84 |  | 1507.47 | 5% | 4027255081383 | 90321020 | 26.51.70.0 |  | TECEfloor
TECEfloor moduł główny Clima, kontrola 8 stref grzewczych (230 V AC, NC), kontrola temperatury typu PI, wyjście pompy obiegowej 230V, wyjście uruchamiania źródła ciepła, programowalne wyjście pompy cyrkulacyjnej CWU, możliwość kontroli zaworu mieszającego (0-10V lub PWM), (opcja), możliwość sterowania pogodowego (opcja), sterowanie chłodzeniem z kontrolą punktu rosy | 230 V | 77840066 | szt. | 1 | 2199.73 | wyłącznie na zamówienie | 2094.98 | 5% | 4027255081451 | 90321020 | 26.51.70.0 |  | TECEfloor
TECEfloor kontroler programowalny Standard, 2,8” kolorowy wyświetlacz dotykowy TFT, do 8 zmian temp. na dobę, możliwość kontroli Czujników Pokojowych (maks. 7) z indywidualnymi programami czasowymi, możliwość kontroli min./maks. temp. Podłogi (opcja) |  | 77840067 | szt. | 1 | 908.73 |  | 865.46 | 5% | 4027255081475 | 90321020 | 26.51.70.0 |  | TECEfloor
TECEfloor - kontroler programowalny Standard Wi-Fi, 2,8” kolorowy wyświetlacz dotykowy TFT, do 8 zmian temp. na dobę, możliwość kontroli Czujników Pokojowych (maks. 7) z indywidualnymi programami czasowymi, możliwość kontroli min./maks. temp. podłogi (opcja), wbudowany moduł WiFi, darmowa aplikacja (Android / IOS) umożliwiająca zdalną kontrolę nad całym systemem (Kontroler + Czujniki Pokojowe) |  | 77840068 | szt. | 1 | 1316.18 |  | 1253.5 | 5% | 4027255081482 | 90321020 | 26.51.70.0 |  | TECEfloor
TECEfloor kontroler programowalny Clima, 2,8” kolorowy wyświetlacz dotykowy TFT, do 8 zmian temp. na dobę, możliwość kontroli Czujników Pokojowych (maks. 7) z indywidualnymi programami czasowymi, możliwość kontroli min./maks. temp. podłogi (opcja), wbudowany czujnik wilgotności, automatyczna zmiana trybu pracy (grzanie / chłodzenie) |  | 77840069 | szt. | 1 | 1312.74 | wyłącznie na zamówienie | 1250.23 | 5% | 4027255081499 | 90321020 | 26.51.70.0 |  | TECEfloor
TECEfloor kontroler programowalny Clima Wi-Fi, 2,8” kolorowy wyświetlacz dotykowy TFT, do 8 zmian temp. na dobę, możliwość kontroli Czujników Pokojowych (maks. 7) z indywidualnymi programami czasowymi, możliwość kontroli min./maks. temp. podłogi (opcja), wbudowany moduł WiFi, darmowa aplikacja (Android / IOS) umożliwiająca zdalną kontrolę nad całym systemem (Kontroler + Czujniki Pokojowe), wbudowany czujnik wilgotności, automatyczna zmiana trybu pracy (grzanie/chłodzenie) |  | 77840070 | szt. | 1 | 1754.52 | wyłącznie na zamówienie | 1670.97 | 5% | 4027255081512 | 90321020 | 26.51.70.0 |  | TECEfloor
TECEfloor czujnik pokojowy Standard, pomiar temperatury w pomieszczeniu, możliwość zaprogramowania do 8 zmian temp. na dobę (poprzez Kontroler), możliwość kontroli min./maks. temp. podłogi (opcja) |  | 77840071 | szt. | 1 | 287.27 |  | 273.59 | 5% | 4027255081543 | 90321020 | 26.51.70.0 |  | TECEfloor
TECEfloor czujnik pokojowy Clima, pomiar temperatury w pomieszczeniu, pomiar wilgotności w pomieszczeniu, możliwość zaprogramowania do 8 zmian temp. na dobę (poprzez Kontroler), możliwość kontroli min./maks. temp. podłogi (opcja), automatyczna zmiana trybu pracy (grzanie / chłodzenie) |  | 77840072 | szt. | 1 | 574.54 | wyłącznie na zamówienie | 547.18 | 5% | 4027255081628 | 90321020 | 26.51.70.0 |  | TECEfloor
TECEfloor czujnik pokojowy Standard 55 mm, pomiar temperatury w pomieszczeniu, możliwość zaprogramowania do 8 zmian temp. na dobę (poprzez Kontroler), możliwość kontroli min/maks. temp. podłogi (opcja), pasuje do systemowych ramek producentów osprzętu elektrycznego, w standardzie 55mm |  | 77840073 | szt. | 1 | 287.27 | wyłącznie na zamówienie | 273.59 | 5% | 4027255081635 | 90321020 | 26.51.70.0 |  | TECEfloor
TECEfloor czujnik pokojowy Clima 55 mm, pomiar temperatury w pomieszczeniu, pomiar wilgotności w pomieszczeniu, możliwość zaprogramowania do 8 zmian temp. na dobę (poprzez Kontroler), możliwość kontroli min./maks. temp. podłogi (opcja), automatyczna zmiana trybu pracy (grzanie/chłodzenie), pasuje do systemowych ramek producentów osprzętu elektrycznego, w standardzie 55mm |  | 77840074 | szt. | 1 | 574.54 | wyłącznie na zamówienie | 547.18 | 5% | 4027255081642 | 90321020 | 26.51.70.0 |  | TECEfloor
TECEfloor czujnik pokojowy Standard 55 mm, funkcja grzania; bezprzewodowy czujnik pokojowy umożliwiający pomiar temperatury w pomieszczeniu; możliwość zaprogramowania do 8 zmian temp. na dobę (poprzez Kontroler), pasuje do systemowych ramek producentów osprzętu elektrycznego, w standardzie 55 mm; zasilanie sieciowe (230 V) Opcjonalnie: możliwość ograniczenia maks. temp. podłogi Wymiary: 55 mm x 55 mm | 230 V | 77840082 | szt. | 1 | 572.25 | wyłącznie na zamówienie | 545 | 5% | 4027255090729 | 90251900 | 26.51.51.0 |  | TECEfloor
TECEfloor czujnik pokojowy Clima 55 mm, funkcja grzania i chłodzenia, wbudowany czujnik wilgotności; bezprzewodowy czujnik pokojowy umożliwiający pomiar temperatury w pomieszczeniu; możliwość zaprogramowania do 8 zmian temp. na dobę (poprzez Kontroler), pasuje do systemowych ramek producentów osprzętu elektrycznego, w standardzie 55 mm; zasilanie sieciowe (230 V) Opcjonalnie: możliwość ograniczenia maks. temp. podłogi Wymiary: 55 mm x 55 mm | 230 V | 77840083 | szt. | 1 | 873.25 | wyłącznie na zamówienie | 831.67 | 5% | 4027255090736 | 90251900 | 26.51.51.0 |  | TECEfloor
TECEfloor czujnik temperatury posadzki |  | 77840075 | szt. | 1 | 132.2 |  | 125.9 | 5.004% | 4027255081659 | 90321020 | 26.51.70.0 |  | TECEfloor
TECEfloor czujnik temperatury zewnętrznej |  | 77840076 | szt. | 1 | 218.03 | wyłącznie na zamówienie | 207.65 | 4.999% | 4027255081666 | 90321020 | 26.51.70.0 |  | TECEfloor
Akcesoria
Siłownik SLQ termoelektryczny w stanie bezprądowo zamkniętym (NC), z przyłączem M30 x 1,5 do rozdzielaczy ogrzewania podłogowego TECE | 230 V | 77490017 | szt. | 1 | 140.77 |  | 140.77 | 0% | 4027255062436 | 90329000 | 26.51.85.0 |  | TECEfloor
Siłownik SLQ termoelektryczny w stanie bezprądowo zamkniętym (NC), z przyłączem M30 x 1,5 do rozdzielaczy ogrzewania podłogowego TECE | 230 V | 77490010 | szt. | 1 | 140.77 | wyprzedaż | 140.77 | 0% | 4027255028074 | 90329000 | 26.51.85.0 |  | TECEfloor
Rozwijak do rur | do 600 m | 77840060 | szt. | 1 | 584 | cena netto dla instalatora | 584 | 0% | 4027255050839 | 73269098 | 25.99.29.0 |  | cena neto dla instalatora
Rozwijak do rur na kółkach | do 800 m | 77920020 | szt. | 1 | 1249.79 | cena netto dla instalatora | 1249.79 | 0% | 4027255031647 | 84289090 | 28.22.18.0 |  | cena neto dla instalatora
Łuk prowadzący rurę | 16-17 mm | 77910010 | szt. | 25 | 4.63 |  | 4.63 | 0% | 4027255028098 | 39259080 | 22.23.19.0 |  | TECEfloor
| 20 mm | 77910011 | szt. | 25 | 6.58 |  | 6.58 | 0% | 4027255028104 | 39259080 | 22.23.19.0 |  | TECEfloor
| 25 mm | 77910012 | szt. | 25 | 11.45 | wyłącznie na zamówienie | 11.45 | 0% | 4027255059665 | 39259080 | 22.23.19.0 |  | TECEfloor
Taśma ściągająca do transportu zwojów rur TECEfloor | szerokość 20 mm | 77920010 | szt. | 1 | 24.43 | cena netto dla instalatora | 24.43 | 0% | 4027255031630 | 63079098 | 13.92.29.0 |  | cena neto dla instalatora
Nożyce do cięcia rur | 16 - 25 mm | 8760002 | szt. | 1 | 196.85 | cena netto dla instalatora | 196.85 | 0% | 4027255020863 | 82034000 | 25.73.30.0 |  | cena neto dla instalatora
| wymienne ostrze tnące | 8760003 | szt. | 1 | 64.09 | cena netto dla instalatora | 64.09 | 0% | 4027255021013 | 82089000 | 25.73.60.0 |  | cena neto dla instalatora
SLQ Kalibrator do rur SLQ, uniwersalny kalibrator z nożykiem fazującym do montażu złączy alternatywnych | 16, 17, 20 mm | 77920001 | szt. | 1 | 111.81 | cena netto dla instalatora | 111.81 | 0% | 4027255063853 | 82055980 | 25.73.30.0 |  | cena neto dla instalatora
Głowica do ręcznego i akumulatorowego narzędzia kalibrującego. Głowica kalibrująca do montażu złączek prostych z tulejami dla rur SLQ PE-RT oraz SLQ PE-RT 5S | 17 x 2,0 mm | 77921700 | szt. | 1 | 152.22 | cena netto dla instalatora | 152.22 | 0% | 4027255031661 | 82032000 | 25.73.30.0 |  | cena neto dla instalatora
| 20 x 2,0 mm | 77922000 | szt. | 1 | 152.22 | cena netto dla instalatora | 152.22 | 0% | 4027255031678 | 82032000 | 25.73.30.0 |  | cena neto dla instalatora
| 25 x 2,0 mm | 77922500 | szt. | 1 | 423.47 | cena netto dla instalatora, wyłącznie na zamówienie | 423.47 | 0% | 4027255059627 | 82032000 | 25.73.30.0 |  | cena neto dla instalatora
UWAGA !
Wszystkie ceny podano w wartościach netto (bez podatku VAT)
Z chwilą ukazania się niniejszego cennika wszystkie jego poprzednie edycje zostają unieważnione
Dostawy realizowane są wyłącznie w ilościach odpowiadających wielkościom opakowań zbiorczych (OZ)